## materiais
Material | Texto breve material | por | UMB | Preço | Moeda | Últ.modif. | Cen. | ABC | Prç | GCm | Grp.merc. | Tp.aval. | TMat | ClAv. | Criado por | TpM
1 | GAS NATURAL | 1 | M3 | 0 | BRL | 27.10.2015 | GB00 |  | S |  | C005 |  | DIEN |  | CARGAS | PD
2 | SERV TRANSP DE GAS NATURAL | 1 | M3 | 0 | BRL | 01.12.2009 | GB00 |  | S |  | C005 |  | DIEN |  | CARGAS
100000 | ARMÁRIO BAIXO C/ 01 PRATELEIRA | 1000 | PC | 337000 | BRL | 02.09.2016 | GB00 |  | V | 1 | B001 |  | NLAG | 4020 | FFIGUEIREDO
100001 | GAVETEIRO VOLANTE | 1000 | PC | 388000 | BRL | 24.05.2021 | GB00 |  | V | 1 | B001 |  | NLAG | 4020 | FFIGUEIREDO
100002 | ARQUIVO DE AÇO | 1000 | PC | 484000 | BRL | 10.06.2013 | GB00 |  | V | 1 | B001 |  | NLAG | 4020 | FFIGUEIREDO
100003 | LOCALIZADOR TUBULAÇÕES METALICAS | 1000 | PC | 7600000 | BRL | 18.09.2015 | GB00 |  | V | 1 | B006 |  | NLAG | 4015 | FFIGUEIREDO
100004 | FLANGEADOR STANLEY | 1000 | PC | 49800 | BRL | 07.01.2010 | GB00 |  | V | 1 | B007 |  | NLAG | 4015 | FFIGUEIREDO
100005 | CURVADOR P/ TUBOS 6MM 406M | 1000 | PC | 402300 | BRL | 07.01.2010 | GB00 |  | V | 1 | B006 |  | NLAG | 4015 | FFIGUEIREDO
100006 | CURVADOR P/ TUBO 5/16'' | 1000 | PC | 344000 | BRL | 07.01.2010 | GB00 |  | V | 1 | B006 |  | NLAG | 4015 | FFIGUEIREDO
100007 | ESCUDO DE CELERON | 1000 | PC | 22800 | BRL | 07.01.2010 | GB00 |  | V | 1 | A036 |  | NLAG | 4013 | FFIGUEIREDO
100008 | CORTADOR TUBOS INOX 1/4'' | 1000 | PC | 92700 | BRL | 07.01.2010 | GB00 |  | V | 1 | B006 |  | NLAG | 4015 | FFIGUEIREDO
100009 | CORTADOR TUBOS 1/8'' | 1000 | PC | 201830 | BRL | 07.01.2010 | GB00 |  | V | 1 | B006 |  | NLAG | 4015 | FFIGUEIREDO
100010 | ALINHADOR 32/25/20MM | 1000 | PC | 157500 | BRL | 07.01.2010 | GB00 |  | V | 1 | B006 |  | NLAG | 4015 | FFIGUEIREDO
100011 | ALINHADOR 63/50/44/40MM | 1000 | PC | 329000 | BRL | 07.01.2010 | GB00 |  | V | 1 | B006 |  | NLAG | 4015 | FFIGUEIREDO
100012 | ALINHADOR 180-63MM | 1000 | PC | 903000 | BRL | 07.01.2010 | GB00 |  | V | 1 | B006 |  | NLAG | 4015 | FFIGUEIREDO
100013 | CORTA-TUBOS GUIL. 0-225MM | 1000 | PC | 8126860 | BRL | 07.01.2010 | GB00 |  | V | 1 | B006 |  | NLAG | 4015 | FFIGUEIREDO
100014 | ESTRANGULADOR MANUAL 20-63MM | 1000 | PC | 750000 | BRL | 18.09.2015 | GB00 |  | V | 1 | B006 |  | NLAG | 4015 | FFIGUEIREDO
100015 | ESTRANGULADOR MANUAL 20-32MM | 1000 | PC | 666250 | BRL | 07.01.2010 | GB00 |  | V | 1 | B006 |  | NLAG | 4015 | FFIGUEIREDO
100016 | ESTRANGULADOR HIDRAULICO DN63 ATÉ 180MM | 1000 | PC | 5160000 | BRL | 02.08.2011 | GB00 |  | V | 1 | B006 |  | NLAG | 4015 | FFIGUEIREDO
100018 | CORTA-TUBOS ROT. 50-125MM | 1000 | PC | 799190 | BRL | 07.01.2010 | GB00 |  | V | 1 | B006 |  | NLAG | 4015 | FFIGUEIREDO
100019 | ALINHADOR TUBOS BARRA 63-250MM | 1000 | PC | 10031910 | BRL | 07.01.2010 | GB00 |  | V | 1 | B006 |  | NLAG | 4015 | FFIGUEIREDO
100020 | CONTROL BOX ELETROF.C/ MEMO | 1000 | PC | 15185940 | BRL | 07.01.2010 | GB00 |  | V | 1 | B007 |  | NLAG | 4015 | FFIGUEIREDO
100021 | CURVADOR TUBO AÇO INOX 12MM | 1000 | PC | 1100000 | BRL | 07.01.2010 | GB00 |  | V | 1 | B006 |  | NLAG | 4015 | FFIGUEIREDO
100022 | FITTING DN 8'' X 4'' 600# | 1000 | PC | 7022400 | BRL | 14.05.2014 | GB00 |  | V | 1 | B006 |  | ZEST | 4015 | FFIGUEIREDO
100022 | FITTING DN 8'' X 4'' 600# | 1000 | PC | 7022400 | BRL | 14.05.2014 | GB00 |  | V | 1 | B006 | ATIVO | ZEST | 4003 | FFIGUEIREDO
100022 | FITTING DN 8'' X 4'' 600# | 1 | PC | 0 | BRL | 14.05.2014 | GB00 |  | S | 1 | B006 | RESERVA | ZEST | 4003 | FFIGUEIREDO
100023 | FITTING DN 16'' X 4'' 600# | 1000 | PC | 9363200 | BRL | 03.01.2013 | GB00 |  | V | 1 | B006 |  | ZEST | 4015 | FFIGUEIREDO
100023 | FITTING DN 16'' X 4'' 600# | 1000 | PC | 9363200 | BRL | 03.01.2013 | GB00 |  | V | 1 | B006 | ATIVO | ZEST | 4015 | FFIGUEIREDO
100023 | FITTING DN 16'' X 4'' 600# | 1 | PC | 0 | BRL | 03.01.2013 | GB00 |  | S | 1 | B006 | RESERVA | ZEST | 4015 | FFIGUEIREDO
100024 | REGULADOR DE PRESSÃO P/ AR COMPR | 1000 | PC | 153770 | BRL | 21.05.2010 | GB00 |  | V | 1 | A016 |  | NLAG | 4015 | FFIGUEIREDO
100025 | GRAMPO AUX P/ ABRAÇ STRAUB | 1000 | PC | 126290 | BRL | 07.01.2010 | GB00 |  | V | 1 | B006 |  | NLAG | 4015 | FFIGUEIREDO
100026 | CINTA AUXILIAR ABRAÇ STRAUB | 1000 | PC | 193520 | BRL | 07.01.2010 | GB00 |  | V | 1 | B006 |  | NLAG | 4015 | FFIGUEIREDO
100027 | NITROGÊNIO CILINDRO 10M3 | 1000 | PC | 36080 | BRL | 11.10.2019 | GB00 |  | V | 1 | A037 |  | ZRPS | 4016 | FFIGUEIREDO | PD
100028 | REGULADOR PRESSÃO C/ SUPORTE | 1000 | PC | 1712000 | BRL | 21.05.2010 | GB00 |  | V | 1 | A016 |  | NLAG | 4015 | FFIGUEIREDO
100029 | TE RED 1X1/2 ISO 7-1 NBR6943/6590/6323 | 1000 | PC | 4880 | BRL | 22.09.2011 | GB00 |  | V | 1 | A003 |  | ZRPS | 4025 | FFIGUEIREDO | PD
100030 | UNIÃO PVC ROSCAVEL 1/2'' | 1000 | PC | 2420 | BRL | 07.01.2010 | GB00 |  | V | 1 | A037 |  | ZRPS | 4025 | FFIGUEIREDO | PD
100031 | UNIÃO OD1/4 NPT X OD1/8 AISI-316 | 1000 | PC | 51330 | BRL | 27.09.2016 | GB00 |  | V | 1 | A003 |  | ZRPS | 4025 | FFIGUEIREDO | PD
100032 | ESTRANGULADOR VAZÃO PE DN 225 | 1000 | PC | 18381440 | BRL | 07.01.2010 | GB00 |  | V | 1 | B006 |  | NLAG | 4015 | FFIGUEIREDO
100041 | VALVULA DE BLOQUEIO SHUT-0FF BM5 S1 | 1000 | PC | 1155980 | BRL | 27.09.2016 | GB00 |  | V | 1 | A037 |  | ZRPS | 4025 | FFIGUEIREDO | PD
100041 | VALVULA DE BLOQUEIO SHUT-0FF BM5 S1 | 1000 | PC | 1155980 | BRL | 27.09.2016 | GB00 |  | V | 1 | A037 | ATIVO | ZRPS | 4025 | FFIGUEIREDO | PD
100041 | VALVULA DE BLOQUEIO SHUT-0FF BM5 S1 | 1 | PC | 0 | BRL | 27.09.2016 | GB00 |  | S | 1 | A037 | RESERVA | ZRPS | 4025 | FFIGUEIREDO | PD
100042 | PAINEL C/SISTEMA CONTROLE-ECP | 1000 | PC | 45071780 | BRL | 14.05.2014 | GB00 |  | V | 1 | A031 |  | ZRPS | 4027 | FFIGUEIREDO | PD
100042 | PAINEL C/SISTEMA CONTROLE-ECP | 1000 | PC | 45071780 | BRL | 14.05.2014 | GB00 |  | V | 1 | A031 | ATIVO | ZRPS | 4027 | FFIGUEIREDO | PD
100042 | PAINEL C/SISTEMA CONTROLE-ECP | 1 | PC | 0 | BRL | 14.05.2014 | GB00 |  | S | 1 | A031 | RESERVA | ZRPS | 4027 | FFIGUEIREDO | PD
100043 | ECP 4.500 M3/H | 1000 | PC | 328985890 | BRL | 02.09.2016 | GB00 |  | V | 1 | A007 |  | ZRPS | 4010 | FFIGUEIREDO | PD
100043 | ECP 4.500 M3/H | 1000 | PC | 328985890 | BRL | 02.09.2016 | GB00 |  | V | 1 | A007 | ATIVO | ZRPS | 4010 | FFIGUEIREDO | PD
100043 | ECP 4.500 M3/H | 1 | PC | 0 | BRL | 02.09.2016 | GB00 |  | S | 1 | A007 | RESERVA | ZRPS | 4010 | FFIGUEIREDO | PD
100049 | UNIÃO 1 NPT 150# NBR6925/6323 | 1000 | PC | 22000 | BRL | 27.09.2016 | GB00 |  | V | 1 | A003 |  | ZRPS | 4025 | FFIGUEIREDO | PD
100050 | UNIÃO 1/2 NPT 150# NBR6925/6323 | 1000 | PC | 3000 | BRL | 27.09.2016 | GB00 |  | V | 1 | A003 |  | ZRPS | 4025 | FFIGUEIREDO | PD
100053 | ESTAÇÃO CENTRAL.P/NITROGÊNIO | 1000 | PC | 3386880 | BRL | 14.05.2014 | GB00 |  | V | 1 | A037 |  | ZRPS | 4016 | FFIGUEIREDO | PD
100053 | ESTAÇÃO CENTRAL.P/NITROGÊNIO | 1000 | PC | 3386880 | BRL | 14.05.2014 | GB00 |  | V | 1 | A037 | ATIVO | ZRPS | 4016 | FFIGUEIREDO | PD
100053 | ESTAÇÃO CENTRAL.P/NITROGÊNIO | 1 | PC | 0 | BRL | 14.05.2014 | GB00 |  | S | 1 | A037 | RESERVA | ZRPS | 4016 | FFIGUEIREDO | PD
100056 | MANOMETRO DN63 ESC 0A6BAR MONT INFDN1/4 | 1 | PC | 205.13 | BRL | 29.08.2018 | GB00 |  | V | 1 | A003 |  | ZRPS | 4003 | GOLIVEIRA | PD
100056 | MANOMETRO DN63 ESC 0A6BAR MONT INFDN1/4 | 1 | PC | 205.13 | BRL | 29.08.2018 | GB00 |  | V | 1 | A003 | ATIVO | ZRPS | 3011 | GOLIVEIRA | PD
100063 | NIPLE RED 1.1/4X1 NPT 3000# B16.11/I-304 | 1000 | PC | 157240 | BRL | 11.11.2011 | GB00 |  | V | 1 | A003 |  | ZRPS | 4025 | FFIGUEIREDO | PD
100064 | UNIÃO OD1/4 NPT X OD6 AISI-316 | 1000 | PC | 36720 | BRL | 27.09.2016 | GB00 |  | V | 1 | A020 |  | ZRPS | 4025 | FFIGUEIREDO | PD
100065 | UNIÃO OD1/4 NPT X OD6 AISI-316 | 1000 | PC | 36720 | BRL | 27.12.2018 | GB00 |  | V | 1 | A020 |  | ZRPS | 4025 | FFIGUEIREDO | PD
100066 | UNIÃO OD1/4 NPT X OD6 AISI-316 | 1000 | PC | 30770 | BRL | 27.09.2016 | GB00 |  | V | 1 | A020 |  | ZRPS | 4025 | FFIGUEIREDO | PD
100067 | UNIÃO COM ANEL_BOLSA Ø15 x ROSCA F 1/2” | 1000 | PC | 30770 | BRL | 07.03.2018 | GB00 |  | V | 1 | A020 |  | ZRPS | 4025 | FFIGUEIREDO | PD
100068 | UNIÃO OD3/4 NPT X OD6 AISI-316 | 1000 | PC | 14120 | BRL | 27.09.2016 | GB00 |  | V | 1 | A020 |  | ZRPS | 4025 | FFIGUEIREDO | PD
100069 | ADAPTADOR RT OD 1/4 X ROS M1/4 | 1000 | PC | 117405 | BRL | 27.02.2014 | GB00 |  | V | 1 | A019 |  | ZRPS | 4025 | FFIGUEIREDO | PD
100070 | UNIÃO OD3/8 NPT X OD6 AISI-316 | 1000 | PC | 48000 | BRL | 27.09.2016 | GB00 |  | V | 1 | A020 |  | ZRPS | 4025 | FFIGUEIREDO | PD
100071 | UNIÃO OD3/8 NPT X OD6 AISI-316 | 1000 | PC | 48000 | BRL | 27.09.2016 | GB00 |  | V | 1 | A020 |  | ZRPS | 4025 | FFIGUEIREDO | PD
100072 | UNIÃO OD1/2 NPT X OD12 AISI-316 | 1000 | PC | 45000 | BRL | 27.09.2016 | GB00 |  | V | 1 | A020 |  | ZRPS | 4025 | FFIGUEIREDO | PD
100073 | UNIÃO OD3/4 NPT X OD12 AISI-316 | 1000 | PC | 97000 | BRL | 27.09.2016 | GB00 |  | V | 1 | A020 |  | ZRPS | 4025 | FFIGUEIREDO | PD
100074 | UNIÃO OD3/8 NPT X OD12 AISI-316 | 1000 | PC | 74650 | BRL | 27.09.2016 | GB00 |  | V | 1 | A020 |  | ZRPS | 4025 | FFIGUEIREDO | PD
100075 | VALVULA ESFERA PARA TUBING OD6 NPT I316 | 1000 | PC | 114780 | BRL | 27.09.2016 | GB00 |  | V | 1 | A020 |  | ZRPS | 4025 | FFIGUEIREDO | PD
100075 | VALVULA ESFERA PARA TUBING OD6 NPT I316 | 1000 | PC | 114780 | BRL | 27.09.2016 | GB00 |  | V | 1 | A020 | ATIVO | ZRPS | 4025 | FFIGUEIREDO | PD
100075 | VALVULA ESFERA PARA TUBING OD6 NPT I316 | 1 | PC | 0 | BRL | 27.09.2016 | GB00 |  | S | 1 | A020 | RESERVA | ZRPS | 4025 | FFIGUEIREDO | PD
100076 | VALVULA ESFERA PARA TUBING OD12 NPT I316 | 1000 | PC | 142480 | BRL | 27.09.2016 | GB00 |  | V | 1 | A020 |  | ZRPS | 4025 | FFIGUEIREDO | PD
100076 | VALVULA ESFERA PARA TUBING OD12 NPT I316 | 1000 | PC | 142480 | BRL | 27.09.2016 | GB00 |  | V | 1 | A020 | ATIVO | ZRPS | 4025 | FFIGUEIREDO | PD
100076 | VALVULA ESFERA PARA TUBING OD12 NPT I316 | 1 | PC | 0 | BRL | 27.09.2016 | GB00 |  | S | 1 | A020 | RESERVA | ZRPS | 4025 | FFIGUEIREDO | PD
100077 | TUBING OD6X1MM AISI-304/316 A269 | 1000 | M | 25200 | BRL | 22.09.2011 | GB00 |  | V | 1 | A020 |  | ZRPS | 4025 | FFIGUEIREDO | PD
100078 | BRAÇADEIRA FIX TUBING OD 12MM | 1000 | PC | 9900 | BRL | 07.01.2010 | GB00 |  | V | 1 | A037 |  | ZRPS | 4003 | FFIGUEIREDO | PD
100079 | SUPORTE/ABRA FIX TUBING OD 6MM | 1000 | PC | 9900 | BRL | 07.01.2010 | GB00 |  | V | 1 | A037 |  | ZRPS | 4025 | FFIGUEIREDO | PD
100080 | TUBING OD12X1MM AISI-304/316 A269 | 1000 | M | 48000 | BRL | 22.09.2011 | GB00 |  | V | 1 | A020 |  | ZRPS | 4025 | FFIGUEIREDO | PD
100081 | NIPLE 1/2 NPT 3000# B16.11/AISI-304 | 1000 | PC | 17203.33 | BRL | 29.08.2018 | GB00 |  | V | 1 | A003 |  | ZRPS | 4025 | FFIGUEIREDO | PD
100082 | TE DN1/2 NPT AISI-304 3000# | 1000 | PC | 51770 | BRL | 03.01.2013 | GB00 |  | V | 1 | A020 |  | ZRPS | 4025 | FFIGUEIREDO | PD
100083 | BUJÃO DN1/2 NPT AISI-304 3000# | 1000 | PC | 31750 | BRL | 22.02.2019 | GB00 |  | V | 1 | A003 |  | ZRPS | 4025 | FFIGUEIREDO | PD
100084 | UNIÃO OD3/8 NPT X OD1/2 AISI-316 | 1000 | PC | 12180 | BRL | 27.09.2016 | GB00 |  | V | 1 | A003 |  | ZRPS | 4025 | FFIGUEIREDO | PD
100085 | TRANSMISSOR PRESSÃO S-10 250BAR | 1000 | PC | 692000 | BRL | 07.01.2010 | GB00 |  | V | 1 | A036 |  | ZRPS | 4027 | FFIGUEIREDO | PD
100085 | TRANSMISSOR PRESSÃO S-10 250BAR | 1000 | PC | 692000 | BRL | 07.01.2010 | GB00 |  | V | 1 | A036 | ATIVO | ZRPS | 4027 | FFIGUEIREDO | PD
100085 | TRANSMISSOR PRESSÃO S-10 250BAR | 1 | PC | 0 | BRL | 07.01.2010 | GB00 |  | S | 1 | A036 | RESERVA | ZRPS | 4027 | FFIGUEIREDO | PD
100086 | ECP 8.000 M3/H | 1000 | PC | 457866080 | BRL | 07.10.2016 | GB00 |  | V | 1 | A007 |  | ZRPS | 4010 | FFIGUEIREDO | PD
100086 | ECP 8.000 M3/H | 1000 | PC | 457866080 | BRL | 07.10.2016 | GB00 |  | V | 1 | A007 | ATIVO | ZRPS | 4010 | FFIGUEIREDO | PD
100086 | ECP 8.000 M3/H | 1 | PC | 0 | BRL | 07.10.2016 | GB00 |  | S | 1 | A007 | RESERVA | ZRPS | 4010 | FFIGUEIREDO | PD
100087 | LUVA RED 1X1/2 SW 3000# B16.11/A105 | 1000 | PC | 5520 | BRL | 03.08.2011 | GB00 |  | V | 1 | A003 |  | ZRPS | 4004 | FFIGUEIREDO | PD
100088 | LUVA RED 1X3/4 SW 3000# B16.11/A105 | 1000 | PC | 1520 | BRL | 03.08.2011 | GB00 |  | V | 1 | A003 |  | ZRPS | 4004 | FFIGUEIREDO | PD
100091 | VALVULA ESFERA DN1/2 NPT CLASSE 600 | 1 | PC | 5.86 | BRL | 29.08.2018 | GB00 |  | V | 1 | A018 |  | ZRPS | 4025 | FFIGUEIREDO | PD
100092 | NIPLE 1/2 ISO7-1 NBR6943/6590/6323 | 1000 | PC | 4674.12 | BRL | 11.10.2017 | GB00 |  | V | 1 | A003 |  | ZRPS | 4025 | FFIGUEIREDO | V1
100093 | REGULADOR WHITE MARTINS HPS-4-1500 | 1000 | PC | 614150 | BRL | 27.12.2018 | GB00 |  | V | 1 | A016 |  | ZRPS | 4025 | FFIGUEIREDO | PD
100093 | REGULADOR WHITE MARTINS HPS-4-1500 | 1000 | PC | 614150 | BRL | 27.12.2018 | GB00 |  | V | 1 | A016 | ATIVO | ZRPS | 4025 | FFIGUEIREDO | PD
100093 | REGULADOR WHITE MARTINS HPS-4-1500 | 1 | PC | 0 | BRL | 27.12.2018 | GB00 |  | S | 1 | A016 | RESERVA | ZRPS | 4025 | FFIGUEIREDO | PD
100096 | TE BOLSA REDUCAO LATERAL DN 22 X 22 X 15 | 1000 | M | 32440 | BRL | 21.12.2017 | GB00 |  | V | 1 | A020 |  | ZRPS | 4025 | FFIGUEIREDO | PD
100097 | TUBING OD8X1MM AISI-304/316 A269 | 1000 | M | 30079.17 | BRL | 30.09.2019 | GB00 |  | V | 1 | A020 |  | ZRPS | 4025 | FFIGUEIREDO | PD
100098 | TUBING OD10X1MM AISI-304/316 A269 | 1000 | M | 33776.19 | BRL | 26.03.2014 | GB00 |  | V | 1 | A020 |  | ZRPS | 4025 | FFIGUEIREDO | PD
100099 | TE DN 1/4'' INOX CLASSE 3000 | 1000 | PC | 127180 | BRL | 21.05.2010 | GB00 |  | V | 1 | A020 |  | ZRPS | 4025 | FFIGUEIREDO | PD
100101 | MANÔMETRO DIGITAL DPI705-IS - 0/ | 1000 | PC | 4126690 | BRL | 20.09.2010 | GB00 |  | V | 1 | A030 |  | ZRPS | 4015 | FFIGUEIREDO | PD
100101 | MANÔMETRO DIGITAL DPI705-IS - 0/ | 1000 | PC | 4126690 | BRL | 20.09.2010 | GB00 |  | V | 1 | A030 | ATIVO | ZRPS | 4015 | FFIGUEIREDO | PD
100101 | MANÔMETRO DIGITAL DPI705-IS - 0/ | 1 | PC | 0 | BRL | 20.09.2010 | GB00 |  | S | 1 | A030 | RESERVA | ZRPS | 4015 | FFIGUEIREDO | PD
100103 | MANOMETRO DIGITAL 0 A 1000MBAR | 1000 | PC | 810000 | BRL | 22.06.2010 | GB00 |  | V | 1 | A030 |  | ZRPS | 4015 | FFIGUEIREDO | PD
100103 | MANOMETRO DIGITAL 0 A 1000MBAR | 1000 | PC | 810000 | BRL | 22.06.2010 | GB00 |  | V | 1 | A030 | ATIVO | ZRPS | 4015 | FFIGUEIREDO | PD
100103 | MANOMETRO DIGITAL 0 A 1000MBAR | 1 | PC | 0 | BRL | 22.06.2010 | GB00 |  | S | 1 | A030 | RESERVA | ZRPS | 4015 | FFIGUEIREDO | PD
100104 | MANOMETRO DIGITAL 0 A 6BAR | 1000 | PC | 810000 | BRL | 16.07.2010 | GB00 |  | V | 1 | A030 |  | ZRPS | 4015 | FFIGUEIREDO | PD
100104 | MANOMETRO DIGITAL 0 A 6BAR | 1000 | PC | 810000 | BRL | 16.07.2010 | GB00 |  | V | 1 | A030 | ATIVO | ZRPS | 4015 | FFIGUEIREDO | PD
100104 | MANOMETRO DIGITAL 0 A 6BAR | 1 | PC | 0 | BRL | 16.07.2010 | GB00 |  | S | 1 | A030 | RESERVA | ZRPS | 4015 | FFIGUEIREDO | PD
100105 | NIPLE RED 1X1/2 ISO7-1 NBR6943/6590 | 1000 | PC | 580 | BRL | 07.03.2018 | GB00 |  | V | 1 | A003 |  | ZRPS | 4025 | FFIGUEIREDO | PD
100106 | NIPLE RED 1.1/2X1 ISO7-1 NBR6943/6590 | 1000 | PC | 2810 | BRL | 11.11.2011 | GB00 |  | V | 1 | A003 |  | ZRPS | 4025 | FFIGUEIREDO | PD
100107 | UNIÃO 1 BSP F.F 150# NBR6925/6590/6323 | 1000 | PC | 30460 | BRL | 29.08.2018 | GB00 |  | V | 1 | A003 |  | ZRPS | 4025 | FFIGUEIREDO | PD
100108 | UNIÃO 1 NPT 3000# B16.11/A105 | 1000 | PC | 5740 | BRL | 29.08.2018 | GB00 |  | V | 1 | A003 |  | ZRPS | 4025 | FFIGUEIREDO | PD
100109 | UNIÃO OD1/4 BSP X OD6 AISI-316 | 1000 | PC | 4530 | BRL | 27.09.2016 | GB00 |  | V | 1 | A003 |  | ZRPS | 4025 | FFIGUEIREDO | PD
100113 | VALVULA ESFERA DN25 PP ROSCA/SOLDA CL300 | 1000 | PC | 40320 | BRL | 29.08.2018 | GB00 |  | V | 1 | A005 |  | ZRPS | 4003 | FFIGUEIREDO | PD
100114 | VALVULA ESFERA DN25 PP SOLDA/SOLDA CL300 | 1000 | PC | 77100 | BRL | 29.08.2018 | GB00 |  | V | 1 | A005 |  | ZRPS | 4003 | FFIGUEIREDO | PD
100115 | VALVULA ESFERA 1/2 FF ISO 7-1 PP FIG. 1A | 1000 | PC | 13100 | BRL | 27.09.2016 | GB00 |  | V | 1 | A018 |  | ZRPS | 4025 | FFIGUEIREDO | PD
100118 | UNIÃO 1.1/2 NPT 3000# B16.11/A105 | 1000 | PC | 115375.45 | BRL | 29.08.2018 | GB00 |  | V | 1 | A003 |  | ZRPS | 4025 | FFIGUEIREDO | V1
100119 | VALVULA ESFERA DN50 PP SOLDA/SOLDA CL300 | 1000 | PC | 129500 | BRL | 27.09.2016 | GB00 |  | V | 1 | A005 |  | ZRPS | 4003 | FFIGUEIREDO | PD
100121 | VALVULA ESFERA DN40 PP ROSCA/SOLDA CL300 | 1000 | PC | 157040 | BRL | 27.09.2016 | GB00 |  | V | 1 | A005 |  | ZRPS | 4003 | FFIGUEIREDO | PD
100122 | VALVULA ESFERA DN40 PP SOLDA/SOLDA CL300 | 1000 | PC | 618110 | BRL | 29.08.2018 | GB00 |  | V | 1 | A005 |  | ZRPS | 4003 | FFIGUEIREDO | PD
100123 | COTOVELO MF 3/4 ISO 7-1 NBR6943/6590 | 1000 | PC | 3970 | BRL | 22.09.2011 | GB00 |  | V | 1 | A003 |  | ZRPS | 4025 | FFIGUEIREDO | PD
100124 | VALVULA ESFERA 3/4 FF ISO 7-1 PP FIG. 1A | 1000 | PC | 20880 | BRL | 27.09.2016 | GB00 |  | V | 1 | A018 |  | ZRPS | 4025 | FFIGUEIREDO | PD
100125 | MANOMETRO DN100 0-10 BAR MONT INF DN1/2 | 1000 | PC | 64260 | BRL | 05.04.2013 | GB00 |  | V | 1 | A030 |  | ZRPS | 4015 | FFIGUEIREDO | PD
100125 | MANOMETRO DN100 0-10 BAR MONT INF DN1/2 | 1000 | PC | 64260 | BRL | 05.04.2013 | GB00 |  | V | 1 | A030 | ATIVO | ZRPS | 4015 | FFIGUEIREDO | PD
100125 | MANOMETRO DN100 0-10 BAR MONT INF DN1/2 | 1 | PC | 0 | BRL | 05.04.2013 | GB00 |  | S | 1 | A030 | RESERVA | ZRPS | 4015 | FFIGUEIREDO | PD
100126 | LUVA RED 1X1/2 ISO 7-1 NBR6943/6590/6323 | 1000 | PC | 18535 | BRL | 29.08.2018 | GB00 |  | V | 1 | A003 |  | ZRPS | 4025 | FFIGUEIREDO | PD
100127 | MANOMETRO DN100 0-5 BAR MONT INF DN1/2 | 1000 | PC | 27440 | BRL | 05.04.2013 | GB00 |  | V | 1 | A030 |  | ZRPS | 4015 | FFIGUEIREDO | PD
100127 | MANOMETRO DN100 0-5 BAR MONT INF DN1/2 | 1000 | PC | 27440 | BRL | 05.04.2013 | GB00 |  | V | 1 | A030 | ATIVO | ZRPS | 4015 | FFIGUEIREDO | PD
100127 | MANOMETRO DN100 0-5 BAR MONT INF DN1/2 | 1 | PC | 0 | BRL | 05.04.2013 | GB00 |  | S | 1 | A030 | RESERVA | ZRPS | 4015 | FFIGUEIREDO | PD
100128 | BUCHA RED 3/4X1/4 ISO 7-1 NBR6943/6590 | 1000 | PC | 93000 | BRL | 09.08.2011 | GB00 |  | V | 1 | A003 |  | ZRPS | 4025 | FFIGUEIREDO | PD
100129 | VALVULA SOLENOIDE DANFOSS EVI3 | 1000 | PC | 95000 | BRL | 03.09.2019 | GB00 |  | V | 1 | A037 |  | ZRPS | 4025 | FFIGUEIREDO | PD
100129 | VALVULA SOLENOIDE DANFOSS EVI3 | 1000 | PC | 95000 | BRL | 03.09.2019 | GB00 |  | V | 1 | A037 | ATIVO | ZRPS | 4025 | FFIGUEIREDO | PD
100129 | VALVULA SOLENOIDE DANFOSS EVI3 | 1 | PC | 0 | BRL | 03.09.2019 | GB00 |  | S | 1 | A037 | RESERVA | ZRPS | 4025 | FFIGUEIREDO | PD
100130 | BOBINA SOLENÓIDE DANFOSS 24VCC | 1000 | PC | 66000 | BRL | 07.01.2010 | GB00 |  | V | 1 | A036 |  | ZRPS | 4025 | FFIGUEIREDO | PD
100130 | BOBINA SOLENÓIDE DANFOSS 24VCC | 1000 | PC | 66000 | BRL | 07.01.2010 | GB00 |  | V | 1 | A036 | ATIVO | ZRPS | 4025 | FFIGUEIREDO | PD
100130 | BOBINA SOLENÓIDE DANFOSS 24VCC | 1 | PC | 0 | BRL | 07.01.2010 | GB00 |  | S | 1 | A036 | RESERVA | ZRPS | 4025 | FFIGUEIREDO | PD
100131 | REGULADOR WHITE MARTINS HPS-4-1500 | 1000 | PC | 0 | BRL | 27.12.2018 | GB00 |  | V | 1 | A016 |  | ZRPS | 4025 | FFIGUEIREDO | PD
100131 | REGULADOR WHITE MARTINS HPS-4-1500 | 1000 | PC | 557000 | BRL | 27.12.2018 | GB00 |  | V | 1 | A016 | ATIVO | ZRPS | 4025 | FFIGUEIREDO | PD
100131 | REGULADOR WHITE MARTINS HPS-4-1500 | 1 | PC | 0 | BRL | 27.12.2018 | GB00 |  | S | 1 | A016 | RESERVA | ZRPS | 4025 | FFIGUEIREDO | PD
100132 | PLACA ELETRÔNICA SISTEMA ODORIZAÇÃO | 1000 | PC | 2000000 | BRL | 15.03.2012 | GB00 |  | V | 1 | A036 |  | ZRPS | 4027 | FFIGUEIREDO | PD
100132 | PLACA ELETRÔNICA SISTEMA ODORIZAÇÃO | 1000 | PC | 2000000 | BRL | 15.03.2012 | GB00 |  | V | 1 | A036 | ATIVO | ZRPS | 4027 | FFIGUEIREDO | PD
100132 | PLACA ELETRÔNICA SISTEMA ODORIZAÇÃO | 1 | PC | 0 | BRL | 15.03.2012 | GB00 |  | S | 1 | A036 | RESERVA | ZRPS | 4027 | FFIGUEIREDO | PD
100133 | REGULADOR PILOTO TARTARINI PS/79-1 | 1000 | PC | 1450920 | BRL | 06.09.2016 | GB00 |  | V | 1 | A016 |  | ZRPS | 4025 | FFIGUEIREDO | PD
100133 | REGULADOR PILOTO TARTARINI PS/79-1 | 1000 | PC | 1450920 | BRL | 06.09.2016 | GB00 |  | V | 1 | A016 | ATIVO | ZRPS | 4025 | FFIGUEIREDO | PD
100133 | REGULADOR PILOTO TARTARINI PS/79-1 | 1 | PC | 0 | BRL | 06.09.2016 | GB00 |  | S | 1 | A016 | RESERVA | ZRPS | 4025 | FFIGUEIREDO | PD
100134 | VALVULA ESFERA DN25 NPT PP CLASSE600 | 1000 | PC | 74740 | BRL | 27.09.2016 | GB00 |  | V | 1 | A005 |  | ZRPS | 4003 | FFIGUEIREDO | PD
100135 | VALVULA ALÍVIO BPV51 PR 2A2,5BAR | 1000 | PC | 429990 | BRL | 27.09.2016 | GB00 |  | V | 1 | A037 |  | ZRPS | 4025 | FFIGUEIREDO | PD
100137 | CROMATÓGRAFO P/DETECÇÃO DO PCS | 1000 | PC | 65090560 | BRL | 01.03.2019 | GB00 |  | V | 1 | B003 |  | NLAG | 4016 | FFIGUEIREDO
100138 | CROMATÓGRAFO P/DETECÇÃO DA COG | 1000 | PC | 151188060 | BRL | 16.01.2015 | GB00 |  | V | 1 | B003 |  | NLAG | 4016 | FFIGUEIREDO
100139 | ANALISADOR DE UNIDADE DE LINHA | 1000 | PC | 36100940 | BRL | 01.09.2016 | GB00 |  | V | 1 | B006 |  | NLAG | 4015 | FFIGUEIREDO
100140 | ANALISADOR DE UNIDADE PORTÁTIL | 1000 | PC | 33505050 | BRL | 21.05.2010 | GB00 |  | V | 1 | B006 |  | NLAG | 4015 | FFIGUEIREDO
100141 | BOMBA PARA CROMATÓGRAFO | 1000 | PC | 4832730 | BRL | 08.11.2019 | GB00 |  | V | 1 | B007 |  | NLAG | 4016 | FFIGUEIREDO
100142 | KIT MEMBRANAS TIPO BTU | 1000 | PC | 761440 | BRL | 27.12.2018 | GB00 |  | V | 1 | A025 |  | ZRPS | 4013 | FFIGUEIREDO | PD
100143 | UNIÃO 1 NPT 150# NBR6925/6323 | 1000 | PC | 9040 | BRL | 27.09.2016 | GB00 |  | V | 1 | A003 |  | ZRPS | 4025 | FFIGUEIREDO | PD
100144 | LUVA 1/2 ISO 7-1 NBR6943/6590/6323 | 1000 | PC | 6380 | BRL | 03.08.2011 | GB00 |  | V | 1 | A003 |  | ZRPS | 4004 | FFIGUEIREDO | PD
100145 | NIPLE ADAPT ASS CONICO 1/4X1/4 FIG B LT | 1000 | PC | 37150 | BRL | 11.11.2011 | GB00 |  | V | 1 | A003 |  | ZRPS | 4025 | FFIGUEIREDO | PD
100149 | COTOV.1/2 NPT300# NBR6925/6590/6323/6943 | 1000 | PC | 6760 | BRL | 17.06.2019 | GB00 |  | V | 1 | A003 |  | ZRPS | 4025 | FFIGUEIREDO | PD
100150 | COTOVELO 1 NPT 300# NBR6925/6590/6323 | 1000 | PC | 15710 | BRL | 29.08.2018 | GB00 |  | V | 1 | A003 |  | ZRPS | 4025 | FFIGUEIREDO | PD
100151 | COTOVELO 1.1/2 ISO 7-1 NBR6943/6590/6323 | 1000 | PC | 26860 | BRL | 02.09.2016 | GB00 |  | V | 1 | A003 |  | ZRPS | 4025 | FFIGUEIREDO | PD
100152 | UNIÃO 1/2 NPT 300# NBR6925/6323 | 1000 | PC | 32670 | BRL | 27.09.2016 | GB00 |  | V | 1 | A003 |  | ZRPS | 4003 | FFIGUEIREDO | PD
100153 | UNIÃO 1 NPT 300# NBR6925/6590/6323 | 1000 | PC | 50935 | BRL | 29.08.2018 | GB00 |  | V | 1 | A003 |  | ZRPS | 4003 | FFIGUEIREDO | PD
100154 | UNIÃO 1.1/2 NPT 300# NBR6925/6590/6323 | 1000 | PC | 85050 | BRL | 27.09.2016 | GB00 |  | V | 1 | A003 |  | ZRPS | 4003 | FFIGUEIREDO | PD
100155 | SUPORTE TUBING 1/4'' | 1000 | PC | 18740 | BRL | 07.01.2010 | GB00 |  | V | 1 | A037 |  | ZRPS | 4025 | FFIGUEIREDO | PD
100157 | ADAPTADOR UNI 6,4MM X 1/8'' NPT | 1000 | PC | 22000 | BRL | 07.01.2010 | GB00 |  | V | 1 | A011 |  | ZRPS | 4025 | FFIGUEIREDO | PD
100159 | CROMATÓGRAFO GÁS CP3800 VARIAN | 1000 | PC | 236907420 | BRL | 05.10.2011 | GB00 |  | V | 1 | A038 |  | ZRPS | 4016 | FFIGUEIREDO | PD
100159 | CROMATÓGRAFO GÁS CP3800 VARIAN | 1000 | PC | 236907420 | BRL | 05.10.2011 | GB00 |  | V | 1 | A038 | ATIVO | ZRPS | 4016 | FFIGUEIREDO | PD
100159 | CROMATÓGRAFO GÁS CP3800 VARIAN | 1 | PC | 0 | BRL | 05.10.2011 | GB00 |  | S | 1 | A038 | RESERVA | ZRPS | 4016 | FFIGUEIREDO | PD
100160 | SISTEMA ODORIZAÇÃO 4800M3/H P/ G | 1000 | PC | 161342300 | BRL | 07.01.2010 | GB00 |  | V | 1 | A008 |  | ZRPS | 4012 | FFIGUEIREDO | PD
100160 | SISTEMA ODORIZAÇÃO 4800M3/H P/ G | 1000 | PC | 161342300 | BRL | 07.01.2010 | GB00 |  | V | 1 | A008 | ATIVO | ZRPS | 4012 | FFIGUEIREDO | PD
100160 | SISTEMA ODORIZAÇÃO 4800M3/H P/ G | 1 | PC | 0 | BRL | 07.01.2010 | GB00 |  | S | 1 | A008 | RESERVA | ZRPS | 4012 | FFIGUEIREDO | PD
100162 | VÁLVULA ESF 150# DN40 A105 FF RB | 1 | PC | 310.52 | BRL | 29.08.2018 | GB00 |  | V | 1 | A005 |  | ZRPS | 4025 | LPEREIRA | PD
100167 | CONEXÃO SAÍDA REG AMOSTRADOR | 1000 | PC | 70000 | BRL | 24.05.2016 | GB00 |  | V | 1 | A019 |  | ZRPS | 4016 | FFIGUEIREDO | PD
100168 | CONEXÃO SAÍDA REG CALIBRAÇÃO | 1000 | PC | 70000 | BRL | 24.05.2016 | GB00 |  | V | 1 | A019 |  | ZRPS | 4016 | FFIGUEIREDO | PD
100169 | CHICOTE INOX 1/4NPTM X 1/4NPTF | 1000 | PC | 420000 | BRL | 07.01.2010 | GB00 |  | V | 1 | A037 |  | ZRPS | 4016 | FFIGUEIREDO | PD
100170 | REGULADOR PRESSÃO CILINDRO CALIB | 1000 | PC | 2905000 | BRL | 21.05.2010 | GB00 |  | V | 1 | A016 |  | ZRPS | 4025 | FFIGUEIREDO | PD
100170 | REGULADOR PRESSÃO CILINDRO CALIB | 1000 | PC | 2905000 | BRL | 21.05.2010 | GB00 |  | V | 1 | A016 | ATIVO | ZRPS | 4025 | FFIGUEIREDO | PD
100170 | REGULADOR PRESSÃO CILINDRO CALIB | 1 | PC | 0 | BRL | 21.05.2010 | GB00 |  | S | 1 | A016 | RESERVA | ZRPS | 4025 | FFIGUEIREDO | PD
100171 | REGULADOR PRESSÃO CIL AMOS/CAL | 1000 | PC | 780000 | BRL | 23.03.2021 | GB00 |  | V | 1 | A016 |  | ZRPS | 4016 | FFIGUEIREDO | PD
100171 | REGULADOR PRESSÃO CIL AMOS/CAL | 1000 | PC | 780000 | BRL | 23.03.2021 | GB00 |  | V | 1 | A016 | ATIVO | ZRPS | 4025 | FFIGUEIREDO | PD
100171 | REGULADOR PRESSÃO CIL AMOS/CAL | 1 | PC | 0 | BRL | 23.03.2021 | GB00 |  | S | 1 | A016 | RESERVA | ZRPS | 4025 | FFIGUEIREDO | PD
100173 | SISTEMA AMOSTRADOR GÁS YZ DYNAPA | 1000 | PC | 12170000 | BRL | 08.08.2013 | GB00 |  | V | 1 | B007 |  | NLAG | 4015 | FFIGUEIREDO
100174 | PAINEL SOLAR SPO-12 MONT TB 2'' | 1000 | PC | 5507000 | BRL | 15.07.2020 | GB00 |  | V | 1 | A032 |  | ZRPS | 4027 | FFIGUEIREDO | PD
100175 | ESTAÇÃO DE ODORIZAÇÃO | 1000 | PC | 320788210 | BRL | 19.05.2021 | GB00 |  | V | 1 | A008 |  | ZRPS | 4012 | FFIGUEIREDO | PD
100175 | ESTAÇÃO DE ODORIZAÇÃO | 1000 | PC | 320788210 | BRL | 19.05.2021 | GB00 |  | V | 1 | A008 | ATIVO | ZRPS | 4012 | FFIGUEIREDO | PD
100175 | ESTAÇÃO DE ODORIZAÇÃO | 1 | PC | 0 | BRL | 19.05.2021 | GB00 |  | S | 1 | A008 | RESERVA | ZRPS | 4012 | FFIGUEIREDO | PD
100176 | ESTAÇÃO ODORIZAÇÃO 12.500M3/H | 1000 | PC | 310857080 | BRL | 07.01.2010 | GB00 |  | V | 1 | A008 |  | ZRPS | 4012 | FFIGUEIREDO | PD
100176 | ESTAÇÃO ODORIZAÇÃO 12.500M3/H | 1000 | PC | 310857080 | BRL | 07.01.2010 | GB00 |  | V | 1 | A008 | ATIVO | ZRPS | 4012 | FFIGUEIREDO | PD
100176 | ESTAÇÃO ODORIZAÇÃO 12.500M3/H | 1 | PC | 0 | BRL | 07.01.2010 | GB00 |  | S | 1 | A008 | RESERVA | ZRPS | 4012 | FFIGUEIREDO | PD
100179 | CM-G650 - CLASSE 600 | 1000 | PC | 337106610 | BRL | 06.05.2020 | GB00 |  | V | 1 | A015 |  | ZRPS | 4025 | FFIGUEIREDO | PD
100179 | CM-G650 - CLASSE 600 | 1000 | PC | 337106610 | BRL | 06.05.2020 | GB00 |  | V | 1 | A015 | ATIVO | ZRPS | 4012 | FFIGUEIREDO | PD
100179 | CM-G650 - CLASSE 600 | 1 | PC | 0 | BRL | 06.05.2020 | GB00 |  | S | 1 | A015 | RESERVA | ZRPS | 4012 | FFIGUEIREDO | PD
100180 | ABRAÇADEIRA DN114 (4") POLIP STAUFF8114 | 1000 | PC | 291920 | BRL | 29.08.2018 | GB00 |  | V | 1 | A003 |  | ZRPS | 4025 | FFIGUEIREDO | PD
100181 | NIPLE RED ASS CONICO 3/4X1/2 FIG A LATÃO | 1000 | PC | 6000 | BRL | 11.11.2011 | GB00 |  | V | 1 | A003 |  | ZRPS | 4025 | FFIGUEIREDO | PD
100182 | MINI-UNIDADE MÓVEL ODORIZAÇÃO | 1000 | PC | 108000000 | BRL | 31.05.2010 | GB00 |  | V | 1 | A008 |  | ZRPS | 4012 | FFIGUEIREDO | PD
100185 | ABRAÇADEIRA DE AÇO P/ PBRS | 1000 | PC | 162415.83 | BRL | 13.03.2017 | GB00 |  | V | 1 | A037 |  | ZRPS | 4004 | FFIGUEIREDO | V1
100188 | CRM-G160 - CLASSE 600 | 1000 | PC | 0 | BRL | 02.09.2016 | GB00 |  | V | 1 | A015 |  | ZRPS | 4025 | FFIGUEIREDO | PD
100188 | CRM-G160 - CLASSE 600 | 1000 | PC | 62471420 | BRL | 02.09.2016 | GB00 |  | V | 1 | A015 | ATIVO | ZRPS | 4025 | FFIGUEIREDO | PD
100188 | CRM-G160 - CLASSE 600 | 1 | PC | 0 | BRL | 02.09.2016 | GB00 |  | S | 1 | A015 | RESERVA | ZRPS | 4025 | FFIGUEIREDO | PD
100189 | CRM-G250 - CLASSE 150 | 1 | PC | 0 | BRL | 01.03.2018 | GB00 |  | V | 1 | A015 |  | ZRPS | 4025 | FFIGUEIREDO | PD
100189 | CRM-G250 - CLASSE 150 | 1000 | PC | 74272000 | BRL | 01.03.2018 | GB00 |  | V | 1 | A015 | ATIVO | ZRPS | 4025 | FFIGUEIREDO | PD
100189 | CRM-G250 - CLASSE 150 | 1 | PC | 0 | BRL | 01.03.2018 | GB00 |  | S | 1 | A015 | RESERVA | ZRPS | 4025 | FFIGUEIREDO | PD
100190 | CRM-G400 - CLASSE 150 | 1000 | PC | 0 | BRL | 22.03.2017 | GB00 |  | V | 1 | A015 |  | ZRPS | 4025 | FFIGUEIREDO | PD
100190 | CRM-G400 - CLASSE 150 | 1000 | PC | 72000000 | BRL | 22.03.2017 | GB00 |  | V | 1 | A015 | ATIVO | ZRPS | 4025 | FFIGUEIREDO | PD
100190 | CRM-G400 - CLASSE 150 | 1 | PC | 0 | BRL | 22.03.2017 | GB00 |  | S | 1 | A015 | RESERVA | ZRPS | 4025 | FFIGUEIREDO | PD
100191 | CRM-G650 - CLASSE 150 | 1000 | PC | 0 | BRL | 13.03.2017 | GB00 |  | V | 1 | A015 |  | ZRPS | 4025 | FFIGUEIREDO | PD
100191 | CRM-G650 - CLASSE 150 | 1000 | PC | 83640000 | BRL | 13.03.2017 | GB00 |  | V | 1 | A015 | ATIVO | ZRPS | 4025 | FFIGUEIREDO | PD
100191 | CRM-G650 - CLASSE 150 | 1 | PC | 0 | BRL | 13.03.2017 | GB00 |  | S | 1 | A015 | RESERVA | ZRPS | 4025 | FFIGUEIREDO | PD
100192 | CRM-G1000 - CLASSE 300 | 1000 | PC | 107687980 | BRL | 02.09.2016 | GB00 |  | V | 1 | A015 |  | ZRPS | 4025 | FFIGUEIREDO | PD
100192 | CRM-G1000 - CLASSE 300 | 1000 | PC | 107687980 | BRL | 02.09.2016 | GB00 |  | V | 1 | A015 | ATIVO | ZRPS | 4025 | FFIGUEIREDO | PD
100192 | CRM-G1000 - CLASSE 300 | 1 | PC | 0 | BRL | 02.09.2016 | GB00 |  | S | 1 | A015 | RESERVA | ZRPS | 4025 | FFIGUEIREDO | PD
100193 | CRM-G1600 - CLASSE 300 | 1000 | PC | 0 | BRL | 02.09.2016 | GB00 |  | V | 1 | A015 |  | ZRPS | 4025 | FFIGUEIREDO | PD
100193 | CRM-G1600 - CLASSE 300 | 1000 | PC | 0 | BRL | 02.09.2016 | GB00 |  | V | 1 | A015 | ATIVO | ZRPS | 4025 | FFIGUEIREDO | PD
100193 | CRM-G1600 - CLASSE 300 | 1 | PC | 0 | BRL | 02.09.2016 | GB00 |  | S | 1 | A015 | RESERVA | ZRPS | 4025 | FFIGUEIREDO | PD
100194 | CRM-G2500 - CLASSE 300 | 1000 | PC | 0 | BRL | 02.09.2016 | GB00 |  | V | 1 | A015 |  | ZRPS | 4025 | FFIGUEIREDO | PD
100194 | CRM-G2500 - CLASSE 300 | 1000 | PC | 198660520 | BRL | 02.09.2016 | GB00 |  | V | 1 | A015 | ATIVO | ZRPS | 4025 | FFIGUEIREDO | PD
100194 | CRM-G2500 - CLASSE 300 | 1 | PC | 0 | BRL | 02.09.2016 | GB00 |  | S | 1 | A015 | RESERVA | ZRPS | 4025 | FFIGUEIREDO | PD
100195 | CM-G160 - CLASSE 150 | 1000 | PC | 8143245 | BRL | 25.10.2013 | GB00 |  | V | 1 | A015 |  | ZRPS | 4025 | FFIGUEIREDO | ND
100195 | CM-G160 - CLASSE 150 | 1000 | PC | 32572980 | BRL | 25.10.2013 | GB00 |  | V | 1 | A015 | ATIVO | ZRPS | 4025 | FFIGUEIREDO | ND
100195 | CM-G160 - CLASSE 150 | 1 | PC | 0 | BRL | 25.10.2013 | GB00 |  | S | 1 | A015 | RESERVA | ZRPS | 4025 | FFIGUEIREDO | ND
100196 | CRM G16R MP_CLASSE 150_RAMAL PE (1X) | 1000 | PC | 5379693.75 | BRL | 26.04.2017 | GB00 |  | V | 1 | A015 |  | ZRPS | 4025 | FFIGUEIREDO | V1
100196 | CRM G16R MP_CLASSE 150_RAMAL PE (1X) | 1000 | PC | 10759387.5 | BRL | 26.04.2017 | GB00 |  | V | 1 | A015 | ATIVO | ZRPS | 4025 | FFIGUEIREDO | V1
100196 | CRM G16R MP_CLASSE 150_RAMAL PE (1X) | 1 | PC | 0 | BRL | 26.04.2017 | GB00 |  | S | 1 | A015 | RESERVA | ZRPS | 4025 | FFIGUEIREDO | V1
100197 | CRM-G40 - CLASSE 150 | 1000 | PC | 0 | BRL | 22.03.2017 | GB00 |  | V | 1 | A015 |  | ZRPS | 4025 | FFIGUEIREDO | PD
100197 | CRM-G40 - CLASSE 150 | 1000 | PC | 22481880 | BRL | 22.03.2017 | GB00 |  | V | 1 | A015 | ATIVO | ZRPS | 4025 | FFIGUEIREDO | PD
100197 | CRM-G40 - CLASSE 150 | 1 | PC | 0 | BRL | 22.03.2017 | GB00 |  | S | 1 | A015 | RESERVA | ZRPS | 4025 | FFIGUEIREDO | PD
100198 | CRM-G100 - CLASSE 150 | 1000 | PC | 0 | BRL | 02.12.2019 | GB00 |  | V | 1 | A015 |  | ZRPS | 4025 | FFIGUEIREDO | PD
100198 | CRM-G100 - CLASSE 150 | 1000 | PC | 29515500 | BRL | 02.12.2019 | GB00 |  | V | 1 | A015 | ATIVO | ZRPS | 4025 | FFIGUEIREDO | PD
100198 | CRM-G100 - CLASSE 150 | 1 | PC | 0 | BRL | 02.12.2019 | GB00 |  | S | 1 | A015 | RESERVA | ZRPS | 4025 | FFIGUEIREDO | PD
100199 | VALVULA REGULADORA EZR DN50 FLAN CLAS300 | 1000 | PC | 16500 | BRL | 27.09.2016 | GB00 |  | V | 1 | A037 |  | ZRPS | 4025 | FFIGUEIREDO | PD
100200 | REGULADOR DIVAL 5M3/H BP 180G SP20MBAR | 1000 | PC | 955750 | BRL | 21.11.2011 | GB00 |  | V | 1 | A037 |  | ZRPS | 4025 | FFIGUEIREDO | PD
100201 | REGULADOR DIVAL 10M3/H BP 180G SP20MBAR | 1000 | PC | 1051330 | BRL | 21.11.2011 | GB00 |  | V | 1 | A037 |  | ZRPS | 4025 | FFIGUEIREDO | PD
100202 | REGULADOR DIVAL 25M3/H BP 180G SP20MBAR | 1000 | PC | 3326010 | BRL | 21.11.2011 | GB00 |  | V | 1 | A037 |  | ZRPS | 4025 | FFIGUEIREDO | PD
100203 | VALVULA ALÍVIO DN1" MOD VS/AM SP1500mbar | 1000 | PC | 376763.75 | BRL | 29.08.2018 | GB00 |  | V | 1 | A018 |  | ZRPS | 4025 | FFIGUEIREDO | PD
100204 | VALVULA ALÍVIO DN1" MOD VS/AM SP35mbar | 1000 | PC | 764600 | BRL | 27.09.2016 | GB00 |  | V | 1 | A018 |  | ZRPS | 4025 | FFIGUEIREDO | PD
100205 | VALVULA ALÍVIO DN1" MOD VS/AM SP700mbar | 1000 | PC | 532920 | BRL | 07.11.2018 | GB00 |  | V | 1 | A018 |  | ZRPS | 4025 | FFIGUEIREDO | PD
100206 | MANÔMETRO P/ FILTRO AF10-1'' | 1000 | PC | 118630 | BRL | 07.01.2010 | GB00 |  | V | 1 | A030 |  | ZRPS | 4015 | FFIGUEIREDO | PD
100206 | MANÔMETRO P/ FILTRO AF10-1'' | 1000 | PC | 118630 | BRL | 07.01.2010 | GB00 |  | V | 1 | A030 | ATIVO | ZRPS | 4015 | FFIGUEIREDO | PD
100206 | MANÔMETRO P/ FILTRO AF10-1'' | 1 | PC | 0 | BRL | 07.01.2010 | GB00 |  | S | 1 | A030 | RESERVA | ZRPS | 4015 | FFIGUEIREDO | PD
100207 | MANÔMETRO P/ FILTRO AF20-1.1/2'' | 1000 | PC | 118630 | BRL | 07.10.2016 | GB00 |  | V | 1 | A030 |  | ZRPS | 4015 | FFIGUEIREDO | PD
100207 | MANÔMETRO P/ FILTRO AF20-1.1/2'' | 1000 | PC | 118630 | BRL | 07.10.2016 | GB00 |  | V | 1 | A030 | ATIVO | ZRPS | 4015 | FFIGUEIREDO | PD
100207 | MANÔMETRO P/ FILTRO AF20-1.1/2'' | 1 | PC | 0 | BRL | 07.10.2016 | GB00 |  | S | 1 | A030 | RESERVA | ZRPS | 4015 | FFIGUEIREDO | PD
100208 | HART TRI LOOP MOD. 333U | 1000 | PC | 1500000 | BRL | 07.01.2010 | GB00 |  | V | 1 | A036 |  | ZRPS | 4027 | FFIGUEIREDO | PD
100208 | HART TRI LOOP MOD. 333U | 1000 | PC | 1500000 | BRL | 07.01.2010 | GB00 |  | V | 1 | A036 | ATIVO | ZRPS | 4027 | FFIGUEIREDO | PD
100208 | HART TRI LOOP MOD. 333U | 1 | PC | 0 | BRL | 07.01.2010 | GB00 |  | S | 1 | A036 | RESERVA | ZRPS | 4027 | FFIGUEIREDO | PD
100209 | JUNTA PAPELÃO HIDRAU 1X1/16 CLASSE150 | 1000 | PC | 980 | BRL | 03.08.2011 | GB00 |  | V | 1 | A024 |  | ZRPS | 4003 | FFIGUEIREDO | PD
100210 | JUNTA PAPELÃO HIDRAU 1.1/2X1/16 CLAS150 | 1000 | PC | 1440 | BRL | 03.08.2011 | GB00 |  | V | 1 | A024 |  | ZRPS | 4003 | FFIGUEIREDO | PD
100211 | JUNTA PAPELÃO HIDRAU 2X1/16 CLASSE150 | 1000 | PC | 2255 | BRL | 03.08.2011 | GB00 |  | V | 1 | A024 |  | ZRPS | 4003 | FFIGUEIREDO | PD
100212 | JUNTA PAPELÃO HIDRAU 3X1/16 CLASSE150 | 1000 | PC | 3030 | BRL | 03.08.2011 | GB00 |  | V | 1 | A024 |  | ZRPS | 4003 | FFIGUEIREDO | PD
100213 | JUNTA PAPELÃO HIDRAU 4X1/16 CLASSE150 | 1000 | PC | 4930 | BRL | 03.08.2011 | GB00 |  | V | 1 | A024 |  | ZRPS | 4003 | FFIGUEIREDO | PD
100214 | JUNTA PAPELÃO HIDRAU 8X1/16 CLASSE150 | 1000 | PC | 10 | BRL | 30.08.2018 | GB00 |  | V | 1 | A024 |  | ZRPS | 4003 | FFIGUEIREDO | PD
100215 | JUNTA PAPELÃO HIDRAU 10X1/16 CLASSE150 | 1000 | PC | 12650 | BRL | 03.08.2011 | GB00 |  | V | 1 | A024 |  | ZRPS | 4003 | FFIGUEIREDO | PD
100216 | JUNTA PAPELÃO HIDRAU 12X1/16 CLASSE150 | 1000 | PC | 34450 | BRL | 03.08.2011 | GB00 |  | V | 1 | A024 |  | ZRPS | 4003 | FFIGUEIREDO | PD
100217 | JUNTA PAPELÃO HIDRAU 6X1/16 CLASSE150 | 1000 | PC | 6500 | BRL | 03.08.2011 | GB00 |  | V | 1 | A024 |  | ZRPS | 4003 | FFIGUEIREDO | PD
100218 | JUNTA METAL P/ FLANGE 1X1/8 CLASSE150 | 1000 | PC | 6140 | BRL | 03.01.2013 | GB00 |  | V | 1 | A024 |  | ZRPS | 4003 | FFIGUEIREDO | PD
100219 | JUNTA METAL P/ FLANGE 1.1/2X1/8 CLASS150 | 1000 | PC | 7160 | BRL | 07.10.2016 | GB00 |  | V | 1 | A024 |  | ZRPS | 4003 | FFIGUEIREDO | PD
100220 | JUNTA METAL P/ FLANGE 2X1/8 CLASSE150 | 1000 | PC | 24985 | BRL | 30.09.2019 | GB00 |  | V | 1 | A024 |  | ZRPS | 4003 | FFIGUEIREDO | PD
100221 | JUNTA METAL P/ FLANGE 3X1/8 CLASSE150 | 1000 | PC | 22442.5 | BRL | 18.05.2017 | GB00 |  | V | 1 | A024 |  | ZRPS | 4003 | FFIGUEIREDO | PD
100222 | JUNTA METAL P/ FLANGE 4X1/8 CLASSE150 | 1000 | PC | 39041.54 | BRL | 30.08.2018 | GB00 |  | V | 1 | A024 |  | ZRPS | 4003 | FFIGUEIREDO | PD
100223 | JUNTA METAL P/ FLANGE 6X1/8 CLASSE150 | 1000 | PC | 64573 | BRL | 30.09.2019 | GB00 |  | V | 1 | A024 |  | ZRPS | 4003 | FFIGUEIREDO | PD
100224 | CRM-G1000 - CLASSE 600 | 1000 | PC | 177899700 | BRL | 14.01.2021 | GB00 |  | V | 1 | A015 |  | ZRPS | 4025 | FFIGUEIREDO | PD
100224 | CRM-G1000 - CLASSE 600 | 1000 | PC | 177899700 | BRL | 14.01.2021 | GB00 |  | V | 1 | A015 | ATIVO | ZRPS | 4025 | FFIGUEIREDO | PD
100224 | CRM-G1000 - CLASSE 600 | 1 | PC | 0 | BRL | 14.01.2021 | GB00 |  | S | 1 | A015 | RESERVA | ZRPS | 4025 | FFIGUEIREDO | PD
100225 | VALVULA ESFERA 3VIAS OD1/4NPT 1000PSI | 1000 | PC | 1556660 | BRL | 21.02.2019 | GB00 |  | V | 1 | A018 |  | ZRPS | 4025 | FFIGUEIREDO | PD
100226 | JUNTA METAL P/ FLANGE 1X1/8 CLASSE600 | 1000 | PC | 10 | BRL | 30.08.2018 | GB00 |  | V | 1 | A024 |  | ZRPS | 4003 | FFIGUEIREDO | PD
100227 | JUNTA METAL P/ FLANGE 2.1/2X1/8 CLAS600 | 1000 | PC | 7130 | BRL | 03.08.2011 | GB00 |  | V | 1 | A024 |  | ZRPS | 4003 | FFIGUEIREDO | PD
100228 | JUNTA METAL P/ FLANGE 3X1/8 CLASSE600 | 1000 | PC | 23940 | BRL | 26.03.2014 | GB00 |  | V | 1 | A024 |  | ZRPS | 4003 | FFIGUEIREDO | PD
100229 | JUNTA METAL P/ FLANGE 4X1/8 CLASSE600 | 1000 | PC | 54953.75 | BRL | 30.08.2018 | GB00 |  | V | 1 | A024 |  | ZRPS | 4003 | FFIGUEIREDO | PD
100230 | JUNTA METAL P/ FLANGE 6X1/8 CLASSE600 | 1000 | PC | 83665 | BRL | 30.08.2018 | GB00 |  | V | 1 | A024 |  | ZRPS | 4003 | FFIGUEIREDO | PD
100231 | JUNTA METAL P/ FLANGE 8X1/8 CLASSE150 | 1000 | PC | 115000 | BRL | 25.02.2021 | GB00 |  | V | 1 | A024 |  | ZRPS | 4003 | FFIGUEIREDO | PD
100232 | JUNTA METAL P/ FLANGE 2X1/8 CLASSE600 | 1000 | PC | 17330 | BRL | 30.08.2018 | GB00 |  | V | 1 | A024 |  | ZRPS | 4003 | FFIGUEIREDO | PD
100233 | JUNTA PAPELÃO HIDRAU 1/2X1/16 CLASSE150 | 1000 | PC | 10 | BRL | 03.08.2011 | GB00 |  | V | 1 | A024 |  | ZRPS | 4003 | FFIGUEIREDO | PD
100234 | JUNTA VEDAÇÃO TEALON 1/2X1/16 CLASSE150 | 1000 | PC | 6320 | BRL | 03.08.2011 | GB00 |  | V | 1 | A024 |  | ZRPS | 4003 | FFIGUEIREDO | PD
100235 | JUNTA VEDAÇÃO TEALON 1.1/2X1/16 CLASS150 | 1000 | PC | 17380 | BRL | 03.08.2011 | GB00 |  | V | 1 | A024 |  | ZRPS | 4003 | FFIGUEIREDO | PD
100236 | JUNTA METAL P/ FLANGE 10X1/8 CLASSE600 | 1000 | PC | 10 | BRL | 03.08.2011 | GB00 |  | V | 1 | A024 |  | ZRPS | 4003 | FFIGUEIREDO | PD
100237 | JUNTA METAL P/ FLANGE 12X1/8 CLASSE600 | 1000 | PC | 10 | BRL | 04.04.2018 | GB00 |  | V | 1 | A024 |  | ZRPS | 4003 | FFIGUEIREDO | PD
100238 | JUNTA METAL P/ FLANGE 10X1/8 CLASSE300 | 1000 | PC | 10 | BRL | 30.08.2018 | GB00 |  | V | 1 | A024 |  | ZRPS | 4003 | FFIGUEIREDO | PD
100239 | MEDIDOR TURBINA G1600 DN200 ANSI150 LFHF | 1 | PC | 0 | BRL | 26.01.2021 | GB00 |  | V | 1 | A014 |  | ZRPS | 4023 | FFIGUEIREDO | PD
100239 | MEDIDOR TURBINA G1600 DN200 ANSI150 LFHF | 1000 | PC | 8778000 | BRL | 26.01.2021 | GB00 |  | V | 1 | A014 | ATIVO | ZRPS | 4023 | FFIGUEIREDO | PD
100239 | MEDIDOR TURBINA G1600 DN200 ANSI150 LFHF | 1 | PC | 0 | BRL | 26.01.2021 | GB00 |  | S | 1 | A014 | RESERVA | ZRPS | 4023 | FFIGUEIREDO | PD
100240 | TUBO FLEXÍVEL TOMBAC DN 1''X280M | 1000 | PC | 65100 | BRL | 27.09.2016 | GB00 |  | V | 1 | A017 |  | ZRPS | 4025 | FFIGUEIREDO | PD
100241 | JUNTA METAL P/ FLANGE 2X1/8 CLASSE300 | 1000 | PC | 10220 | BRL | 03.08.2011 | GB00 |  | V | 1 | A024 |  | ZRPS | 4003 | FFIGUEIREDO | PD
100242 | JUNTA METAL P/ FLANGE 8X1/8 CLASSE300 | 1000 | PC | 6012.5 | BRL | 30.08.2018 | GB00 |  | V | 1 | A024 |  | ZRPS | 4003 | FFIGUEIREDO | PD
100243 | VALVULA ESFERA 1/2 FF ISO 7-1 PP FIG. 2A | 1000 | PC | 48790 | BRL | 27.09.2016 | GB00 |  | V | 1 | A018 |  | ZRPS | 4025 | FFIGUEIREDO | PD
100244 | NIPLE 3/8 ISO7-1 NBR6943/6590/6323 | 1000 | PC | 4000 | BRL | 11.11.2011 | GB00 |  | V | 1 | A003 |  | ZRPS | 4025 | FFIGUEIREDO | PD
100245 | MOLA P/ PILOTO MOD.PS/79-PS80 | 1000 | PC | 33000 | BRL | 07.01.2010 | GB00 |  | V | 1 | A037 |  | ZRPS | 4025 | FFIGUEIREDO | PD
100246 | MEDIDOR TURBINA G1000 DN200 ANSI150 LFHF | 1000 | PC | 11619340 | BRL | 20.05.2021 | GB00 |  | V | 1 | A014 |  | ZRPS | 4023 | FFIGUEIREDO | PD
100246 | MEDIDOR TURBINA G1000 DN200 ANSI150 LFHF | 1000 | PC | 34858020 | BRL | 20.05.2021 | GB00 |  | V | 1 | A014 | ATIVO | ZRPS | 4023 | FFIGUEIREDO | PD
100246 | MEDIDOR TURBINA G1000 DN200 ANSI150 LFHF | 1 | PC | 0 | BRL | 20.05.2021 | GB00 |  | S | 1 | A014 | RESERVA | ZRPS | 4023 | FFIGUEIREDO | PD
100247 | MEDIDOR TURBINA G2500 DN300 ANSI150 LFHF | 1000 | PC | 0 | BRL | 25.06.2019 | GB00 |  | V | 1 | A014 |  | ZRPS | 4023 | FFIGUEIREDO | PD
100247 | MEDIDOR TURBINA G2500 DN300 ANSI150 LFHF | 1000 | PC | 33485920 | BRL | 25.06.2019 | GB00 |  | V | 1 | A014 | ATIVO | ZRPS | 4023 | FFIGUEIREDO | PD
100247 | MEDIDOR TURBINA G2500 DN300 ANSI150 LFHF | 1 | PC | 0 | BRL | 25.06.2019 | GB00 |  | S | 1 | A014 | RESERVA | ZRPS | 4023 | FFIGUEIREDO | PD
100248 | CM-GNV-G40/GNC-G100 - CLASSE 600 | 1000 | PC | 7490510 | BRL | 02.09.2016 | GB00 |  | V | 1 | A015 |  | ZRPS | 4025 | FFIGUEIREDO | PD
100248 | CM-GNV-G40/GNC-G100 - CLASSE 600 | 1000 | PC | 7490510 | BRL | 02.09.2016 | GB00 |  | V | 1 | A015 | ATIVO | ZRPS | 4025 | FFIGUEIREDO | PD
100248 | CM-GNV-G40/GNC-G100 - CLASSE 600 | 1 | PC | 0 | BRL | 02.09.2016 | GB00 |  | S | 1 | A015 | RESERVA | ZRPS | 4025 | FFIGUEIREDO | PD
100249 | BOMBA INJEÇÃO ÓLEO MEDIDOR INSTR | 1000 | PC | 400000 | BRL | 13.06.2014 | GB00 |  | V | 1 | A036 |  | ZRPS | 4025 | FFIGUEIREDO | PD
100250 | PAINEL CORREÇÃO VOLUME GNV/GNC | 1000 | PC | 58882470 | BRL | 01.02.2010 | GB00 |  | V | 1 | A031 |  | ZRPS | 4027 | FFIGUEIREDO | PD
100250 | PAINEL CORREÇÃO VOLUME GNV/GNC | 1000 | PC | 58882470 | BRL | 01.02.2010 | GB00 |  | V | 1 | A031 | ATIVO | ZRPS | 4027 | FFIGUEIREDO | PD
100250 | PAINEL CORREÇÃO VOLUME GNV/GNC | 1 | PC | 0 | BRL | 01.02.2010 | GB00 |  | S | 1 | A031 | RESERVA | ZRPS | 4027 | FFIGUEIREDO | PD
100252 | VALVULA ALÍVIO FISHER 1'' MODELO 289H | 1000 | PC | 577870 | BRL | 04.09.2019 | GB00 |  | V | 1 | A025 |  | ZRPS | 4025 | FFIGUEIREDO | PD
100254 | BOMBA LUB PUSH BOTTON P/ MED TURBINA | 1000 | PC | 357000 | BRL | 02.08.2011 | GB00 |  | V | 1 | A036 |  | ZRPS | 4025 | FFIGUEIREDO | PD
100255 | CRM-G25R-MP-CLASSE 150-RAMAL PE (1X) | 1000 | PC | 0 | BRL | 28.12.2018 | GB00 |  | V | 1 | A015 |  | ZRPS | 4025 | FFIGUEIREDO | V1
100255 | CRM-G25R-MP-CLASSE 150-RAMAL PE (1X) | 1000 | PC | 11418750 | BRL | 28.12.2018 | GB00 |  | V | 1 | A015 | ATIVO | ZRPS | 4025 | FFIGUEIREDO | V1
100255 | CRM-G25R-MP-CLASSE 150-RAMAL PE (1X) | 1 | PC | 0 | BRL | 28.12.2018 | GB00 |  | S | 1 | A015 | RESERVA | ZRPS | 4025 | FFIGUEIREDO | V1
100256 | CRM-G65 - CLASSE 300 | 1000 | PC | 0 | BRL | 27.07.2020 | GB00 |  | V | 1 | A015 |  | ZRPS | 4025 | FFIGUEIREDO | PD
100256 | CRM-G65 - CLASSE 300 | 1000 | PC | 36258600 | BRL | 27.07.2020 | GB00 |  | V | 1 | A015 | ATIVO | ZRPS | 4025 | FFIGUEIREDO | PD
100256 | CRM-G65 - CLASSE 300 | 1 | PC | 0 | BRL | 27.07.2020 | GB00 |  | S | 1 | A015 | RESERVA | ZRPS | 4025 | FFIGUEIREDO | PD
100257 | CRM-G65 - CLASSE 150 | 1000 | PC | 21770990 | BRL | 28.03.2018 | GB00 |  | V | 1 | A015 |  | ZRPS | 4025 | FFIGUEIREDO | PD
100257 | CRM-G65 - CLASSE 150 | 1000 | PC | 21770990 | BRL | 28.03.2018 | GB00 |  | V | 1 | A015 | ATIVO | ZRPS | 4025 | FFIGUEIREDO | PD
100257 | CRM-G65 - CLASSE 150 | 1 | PC | 0 | BRL | 28.03.2018 | GB00 |  | S | 1 | A015 | RESERVA | ZRPS | 4025 | FFIGUEIREDO | PD
100258 | CRM-G160 - CLASSE 150 | 1000 | PC | 0 | BRL | 29.10.2018 | GB00 |  | V | 1 | A015 |  | ZRPS | 4025 | FFIGUEIREDO | PD
100258 | CRM-G160 - CLASSE 150 | 1000 | PC | 166814350 | BRL | 29.10.2018 | GB00 |  | V | 1 | A015 | ATIVO | ZRPS | 4025 | FFIGUEIREDO | PD
100258 | CRM-G160 - CLASSE 150 | 1 | PC | 0 | BRL | 29.10.2018 | GB00 |  | S | 1 | A015 | RESERVA | ZRPS | 4025 | FFIGUEIREDO | PD
100259 | CRM-G100 - CLASSE 600 | 1000 | PC | 0 | BRL | 22.09.2011 | GB00 |  | V | 1 | A015 |  | ZRPS | 4025 | FFIGUEIREDO | PD
100259 | CRM-G100 - CLASSE 600 | 1000 | PC | 52288170 | BRL | 22.09.2011 | GB00 |  | V | 1 | A015 | ATIVO | ZRPS | 4025 | FFIGUEIREDO | PD
100259 | CRM-G100 - CLASSE 600 | 1 | PC | 0 | BRL | 22.09.2011 | GB00 |  | S | 1 | A015 | RESERVA | ZRPS | 4025 | FFIGUEIREDO | PD
100260 | CM G160 CLASSE 600 | 1000 | PC | 0 | BRL | 26.02.2018 | GB00 |  | V | 1 | A015 |  | ZRPS | 4025 | FFIGUEIREDO | PD
100260 | CM G160 CLASSE 600 | 1000 | PC | 86831850 | BRL | 26.02.2018 | GB00 |  | V | 1 | A015 | ATIVO | ZRPS | 4025 | FFIGUEIREDO | PD
100260 | CM G160 CLASSE 600 | 1 | PC | 0 | BRL | 26.02.2018 | GB00 |  | S | 1 | A015 | RESERVA | ZRPS | 4025 | FFIGUEIREDO | PD
100261 | MEDIDOR TURBINA G400 DN100 ANSI150 LFHF | 1000 | PC | 0 | BRL | 08.05.2017 | GB00 |  | V | 1 | A014 |  | ZRPS | 4023 | FFIGUEIREDO | PD
100261 | MEDIDOR TURBINA G400 DN100 ANSI150 LFHF | 1000 | PC | 4389000 | BRL | 08.05.2017 | GB00 |  | V | 1 | A014 | ATIVO | ZRPS | 4023 | FFIGUEIREDO | PD
100261 | MEDIDOR TURBINA G400 DN100 ANSI150 LFHF | 1 | PC | 0 | BRL | 08.05.2017 | GB00 |  | S | 1 | A014 | RESERVA | ZRPS | 4023 | FFIGUEIREDO | PD
100262 | MEDIDOR TURBINA G650 DN150 ANSI150 LFHF | 1000 | PC | 0 | BRL | 08.05.2019 | GB00 |  | V | 1 | A014 |  | ZRPS | 4023 | FFIGUEIREDO | PD
100262 | MEDIDOR TURBINA G650 DN150 ANSI150 LFHF | 1000 | PC | 13076080 | BRL | 08.05.2019 | GB00 |  | V | 1 | A014 | ATIVO | ZRPS | 4023 | FFIGUEIREDO | PD
100262 | MEDIDOR TURBINA G650 DN150 ANSI150 LFHF | 1 | PC | 0 | BRL | 08.05.2019 | GB00 |  | S | 1 | A014 | RESERVA | ZRPS | 4023 | FFIGUEIREDO | PD
100263 | CRPE 400M3/H | 1000 | PC | 10620750 | BRL | 08.05.2019 | GB00 |  | V | 1 | A015 |  | ZRPS | 4011 | FFIGUEIREDO | PD
100263 | CRPE 400M3/H | 1000 | PC | 10620750 | BRL | 08.05.2019 | GB00 |  | V | 1 | A015 | ATIVO | ZRPS | 4011 | FFIGUEIREDO | PD
100263 | CRPE 400M3/H | 1 | PC | 0 | BRL | 08.05.2019 | GB00 |  | S | 1 | A015 | RESERVA | ZRPS | 4011 | FFIGUEIREDO | PD
100265 | CRM-G160 - CLASSE 150 | 1000 | PC | 166814350 | BRL | 02.09.2016 | GB00 |  | V | 1 | A015 |  | ZRPS | 4025 | FFIGUEIREDO | PD
100265 | CRM-G160 - CLASSE 150 | 1000 | PC | 166814350 | BRL | 02.09.2016 | GB00 |  | V | 1 | A015 | ATIVO | ZRPS | 4025 | FFIGUEIREDO | PD
100265 | CRM-G160 - CLASSE 150 | 1 | PC | 0 | BRL | 02.09.2016 | GB00 |  | S | 1 | A015 | RESERVA | ZRPS | 4025 | FFIGUEIREDO | PD
100266 | MEDIDOR TURBINA G250 | 1000 | PC | 0 | BRL | 02.03.2012 | GB00 |  | V | 1 | A014 |  | ZRPS | 4023 | FFIGUEIREDO | PD
100266 | MEDIDOR TURBINA G250 | 1000 | PC | 8614500 | BRL | 02.03.2012 | GB00 |  | V | 1 | A014 | ATIVO | ZRPS | 4023 | FFIGUEIREDO | PD
100266 | MEDIDOR TURBINA G250 | 1 | PC | 0 | BRL | 02.03.2012 | GB00 |  | S | 1 | A014 | RESERVA | ZRPS | 4023 | FFIGUEIREDO | PD
100267 | MEDIDOR TURBINA G160 DN80 ANSI150 LFHF | 1000 | PC | 2136341.43 | BRL | 18.07.2019 | GB00 |  | V | 1 | A014 |  | ZRPS | 4023 | FFIGUEIREDO | PD
100267 | MEDIDOR TURBINA G160 DN80 ANSI150 LFHF | 1000 | PC | 7477195 | BRL | 18.07.2019 | GB00 |  | V | 1 | A014 | ATIVO | ZRPS | 4023 | FFIGUEIREDO | PD
100267 | MEDIDOR TURBINA G160 DN80 ANSI150 LFHF | 1 | PC | 0 | BRL | 18.07.2019 | GB00 |  | S | 1 | A014 | RESERVA | ZRPS | 4023 | FFIGUEIREDO | PD
100268 | JUNTA METAL P/ FLANGE 8X1/8 CLASSE600 | 1000 | PC | 89000 | BRL | 17.06.2021 | GB00 |  | V | 1 | A024 |  | ZRPS | 4003 | FFIGUEIREDO | PD
100271 | TERMORESISTENCIA PT100 3 FIOS | 1000 | PC | 40000 | BRL | 07.01.2010 | GB00 |  | V | 1 | B007 |  | NLAG | 4015 | FFIGUEIREDO
100272 | NO-BREAK PAINEL ELETRÔNICO | 1000 | PC | 3050000 | BRL | 07.01.2010 | GB00 |  | V | 1 | A036 |  | ZRPS | 4027 | FFIGUEIREDO | PD
100272 | NO-BREAK PAINEL ELETRÔNICO | 1000 | PC | 3050000 | BRL | 07.01.2010 | GB00 |  | V | 1 | A036 | ATIVO | ZRPS | 4027 | FFIGUEIREDO | PD
100272 | NO-BREAK PAINEL ELETRÔNICO | 1 | PC | 0 | BRL | 07.01.2010 | GB00 |  | S | 1 | A036 | RESERVA | ZRPS | 4027 | FFIGUEIREDO | PD
100273 | CM-G400 - CLASSE 150 | 1000 | PC | 0 | BRL | 02.09.2016 | GB00 |  | V | 1 | A015 |  | ZRPS | 4025 | FFIGUEIREDO | PD
100273 | CM-G400 - CLASSE 150 | 1000 | PC | 49797590 | BRL | 02.09.2016 | GB00 |  | V | 1 | A015 | ATIVO | ZRPS | 4025 | FFIGUEIREDO | PD
100273 | CM-G400 - CLASSE 150 | 1 | PC | 0 | BRL | 02.09.2016 | GB00 |  | S | 1 | A015 | RESERVA | ZRPS | 4025 | FFIGUEIREDO | PD
100274 | CM-G40 - CLASSE 600 | 1000 | PC | 39709180 | BRL | 25.10.2013 | GB00 |  | V | 1 | A015 |  | ZRPS | 4025 | FFIGUEIREDO | PD
100274 | CM-G40 - CLASSE 600 | 1000 | PC | 39709180 | BRL | 25.10.2013 | GB00 |  | V | 1 | A015 | ATIVO | ZRPS | 4025 | FFIGUEIREDO | PD
100274 | CM-G40 - CLASSE 600 | 1 | PC | 0 | BRL | 25.10.2013 | GB00 |  | S | 1 | A015 | RESERVA | ZRPS | 4025 | FFIGUEIREDO | PD
100276 | CM-G400/G160 - CLASSE 150 | 1000 | PC | 78891840 | BRL | 03.01.2013 | GB00 |  | V | 1 | A015 |  | ZRPS | 4025 | FFIGUEIREDO | PD
100276 | CM-G400/G160 - CLASSE 150 | 1000 | PC | 78891840 | BRL | 03.01.2013 | GB00 |  | V | 1 | A015 | ATIVO | ZRPS | 4025 | FFIGUEIREDO | PD
100276 | CM-G400/G160 - CLASSE 150 | 1 | PC | 0 | BRL | 03.01.2013 | GB00 |  | S | 1 | A015 | RESERVA | ZRPS | 4025 | FFIGUEIREDO | PD
100277 | BOMBA DE VACUO D-LAB 34-8 110 | 1000 | PC | 10877500 | BRL | 08.11.2019 | GB00 |  | V | 1 | B007 |  | NLAG | 4015 | FFIGUEIREDO
100278 | DISCO DE RUPTURA SUBSTITUIVEL | 1000 | PC | 340000 | BRL | 07.01.2010 | GB00 |  | V | 1 | B007 |  | NLAG | 4015 | FFIGUEIREDO
100279 | ANEL DE VEDAÇÃO SEDE PLANA 37X30X3,0MM | 1000 | PC | 632.86 | BRL | 27.03.2014 | GB00 |  | V | 1 | A024 |  | ZRPS | 4025 | FFIGUEIREDO | V1
100280 | TUBO FLEXÍVEL 1"X3/4"X145 G4/G6 BP | 1000 | PC | 34519.76 | BRL | 31.08.2013 | GB00 |  | V | 1 | A017 |  | ZRPS | 4025 | FFIGUEIREDO | PD
100281 | TUBO FLEXÍVEL 1.1/2"X2"X200 G10/G16 CTP | 1000 | PC | 127584.55 | BRL | 20.07.2021 | GB00 |  | V | 1 | A017 |  | ZRPS | 4025 | FFIGUEIREDO | V1
100282 | TUBO FLEXÍVEL 2"X2.1/2"X200 G25 CTP | 1000 | PC | 151996.15 | BRL | 29.08.2018 | GB00 |  | V | 1 | A017 |  | ZRPS | 4025 | FFIGUEIREDO | V1
100283 | MENSOLA P/ MEDIDOR G6 | 1000 | PC | 18180 | BRL | 07.01.2010 | GB00 |  | V | 1 | A037 |  | ZRPS | 4025 | FFIGUEIREDO | PD
100284 | VALVULA ESFERA FF 1.1/2'' PN 20 FIG 1A | 1000 | PC | 87528.96 | BRL | 29.08.2018 | GB00 |  | V | 1 | A018 |  | ZRPS | 4025 | FFIGUEIREDO | PD
100285 | VALVULA ESFERA 2 FF ISO 7-1 PP FIG. 1A | 1000 | PC | 48010 | BRL | 27.09.2016 | GB00 |  | V | 1 | A018 |  | ZRPS | 4025 | FFIGUEIREDO | PD
100286 | MEDIDOR DIAFRAGMA G6 0,5BAR | 1000 | PC | 0 | BRL | 21.05.2010 | GB00 |  | V | 1 | A014 |  | ZRPS | 4024 | FFIGUEIREDO | PD
100286 | MEDIDOR DIAFRAGMA G6 0,5BAR | 1000 | PC | 296530 | BRL | 21.05.2010 | GB00 |  | V | 1 | A014 | ATIVO | ZRPS | 4024 | FFIGUEIREDO | PD
100286 | MEDIDOR DIAFRAGMA G6 0,5BAR | 1 | PC | 0 | BRL | 21.05.2010 | GB00 |  | S | 1 | A014 | RESERVA | ZRPS | 4024 | FFIGUEIREDO | PD
100287 | MEDIDOR DIAFRAGMA G10 0,5 BAR | 1000 | PC | 1523680 | BRL | 27.03.2014 | GB00 |  | V | 1 | A014 |  | ZRPS | 4024 | FFIGUEIREDO | PD
100287 | MEDIDOR DIAFRAGMA G10 0,5 BAR | 1000 | PC | 1523680 | BRL | 27.03.2014 | GB00 |  | V | 1 | A014 | ATIVO | ZRPS | 4024 | FFIGUEIREDO | PD
100287 | MEDIDOR DIAFRAGMA G10 0,5 BAR | 1 | PC | 0 | BRL | 27.03.2014 | GB00 |  | S | 1 | A014 | RESERVA | ZRPS | 4024 | FFIGUEIREDO | PD
100288 | MEDIDOR DIAFRAGMA G16 | 1000 | PC | 1101133.33 | BRL | 02.09.2016 | GB00 |  | V | 1 | A014 |  | ZRPS | 4024 | FFIGUEIREDO | PD
100288 | MEDIDOR DIAFRAGMA G16 | 1000 | PC | 1101133.33 | BRL | 02.09.2016 | GB00 |  | V | 1 | A014 | ATIVO | ZRPS | 4024 | FFIGUEIREDO | PD
100288 | MEDIDOR DIAFRAGMA G16 | 1 | PC | 0 | BRL | 02.09.2016 | GB00 |  | S | 1 | A014 | RESERVA | ZRPS | 4024 | FFIGUEIREDO | PD
100289 | MEDIDOR DIAFRAGMA G25 | 1000 | PC | 1682980 | BRL | 02.09.2016 | GB00 |  | V | 1 | A014 |  | ZRPS | 4024 | FFIGUEIREDO | PD
100289 | MEDIDOR DIAFRAGMA G25 | 1000 | PC | 1682980 | BRL | 02.09.2016 | GB00 |  | V | 1 | A014 | ATIVO | ZRPS | 4024 | FFIGUEIREDO | PD
100289 | MEDIDOR DIAFRAGMA G25 | 1 | PC | 0 | BRL | 02.09.2016 | GB00 |  | S | 1 | A014 | RESERVA | ZRPS | 4024 | FFIGUEIREDO | PD
100290 | MEDIDOR DIAFRAGMA G4-MPB | 1000 | PC | 0 | BRL | 02.09.2016 | GB00 |  | V | 1 | A014 |  | ZRPS | 4024 | FFIGUEIREDO | PD
100290 | MEDIDOR DIAFRAGMA G4-MPB | 1000 | PC | 124740 | BRL | 02.09.2016 | GB00 |  | V | 1 | A014 | ATIVO | ZRPS | 4024 | FFIGUEIREDO | PD
100290 | MEDIDOR DIAFRAGMA G4-MPB | 1 | PC | 0 | BRL | 02.09.2016 | GB00 |  | S | 1 | A014 | RESERVA | ZRPS | 4024 | FFIGUEIREDO | PD
100291 | BASE METALICA P/ MEDIDOR G10 E G16 | 1000 | PC | 125008.82 | BRL | 30.08.2018 | GB00 |  | V | 1 | A037 |  | ZRPS | 4025 | FFIGUEIREDO | V1
100292 | BASE METALICA P/ MEDIDOR G25 | 1000 | PC | 112532.22 | BRL | 30.08.2018 | GB00 |  | V | 1 | A037 |  | ZRPS | 4025 | FFIGUEIREDO | V1
100293 | REGULADOR BP1000 90G 6M3/H SP20MBAR | 1000 | PC | 115970 | BRL | 06.09.2016 | GB00 |  | V | 1 | A016 |  | ZRPS | 4025 | FFIGUEIREDO | PD
100293 | REGULADOR BP1000 90G 6M3/H SP20MBAR | 1000 | PC | 115970 | BRL | 06.09.2016 | GB00 |  | V | 1 | A016 | ATIVO | ZRPS | 4025 | FFIGUEIREDO | PD
100293 | REGULADOR BP1000 90G 6M3/H SP20MBAR | 1 | PC | 0 | BRL | 06.09.2016 | GB00 |  | S | 1 | A016 | RESERVA | ZRPS | 4025 | FFIGUEIREDO | PD
100294 | VALVULA ENTRADA DN3/4X1.1/4 PARA MED G4 | 1000 | PC | 40696.3 | BRL | 29.08.2018 | GB00 |  | V | 1 | A018 |  | ZRPS | 4025 | FFIGUEIREDO | PD
100295 | SUPORTE/NIPLE 1 1/4''X1'' G4 | 1000 | PC | 18412.97 | BRL | 29.12.2014 | GB00 |  | V | 1 | A037 |  | ZRPS | 4025 | FFIGUEIREDO | PD
100296 | SUPORTE/NIPLE 1 1/4''X1'' G6 | 1000 | PC | 54881 | BRL | 06.08.2013 | GB00 |  | V | 1 | A037 |  | ZRPS | 4025 | FFIGUEIREDO | PD
100297 | PARAF SEXT M8X16 DIN933 GALV | 1000 | PC | 223.2 | BRL | 30.08.2018 | GB00 |  | V | 1 | A011 |  | ZRPS | 4025 | FFIGUEIREDO | PD
100298 | FIXADOR P/ G-4 - PAREDE | 1000 | PC | 17252.94 | BRL | 29.12.2014 | GB00 |  | V | 1 | A037 |  | ZRPS | 4025 | FFIGUEIREDO | PD
100299 | FIXADOR P/ G-6 - PAREDE | 1000 | PC | 20150.53 | BRL | 06.08.2013 | GB00 |  | V | 1 | A037 |  | ZRPS | 4025 | FFIGUEIREDO | PD
100300 | PARAFUSO/BUCHA M6 G4 | 1000 | PC | 67.17 | BRL | 27.12.2018 | GB00 |  | V | 1 | A011 |  | ZRPS | 4025 | FFIGUEIREDO | PD
100301 | ANEL DE VEDAÇÃO SEDE PLANA 29X22X3,0MM | 1000 | PC | 552.36 | BRL | 30.08.2018 | GB00 |  | V | 1 | A024 |  | ZRPS | 4025 | FFIGUEIREDO | PD
100302 | ANEL DE VEDAÇÃO SEDE PLANA 54X46X3,0MM | 1000 | PC | 1652.41 | BRL | 30.08.2018 | GB00 |  | V | 1 | A024 |  | ZRPS | 4025 | FFIGUEIREDO | PD
100303 | ANEL DE VEDAÇÃO SEDE PLANA 69X59X3,0MM | 1000 | PC | 2205 | BRL | 30.08.2018 | GB00 |  | V | 1 | A024 |  | ZRPS | 4025 | FFIGUEIREDO | PD
100304 | COTOVELO 1.1/4 ISO 7-1 NBR6943/6590/6323 | 1000 | PC | 17279.17 | BRL | 02.09.2016 | GB00 |  | V | 1 | A003 |  | ZRPS | 4025 | FFIGUEIREDO | PD
100305 | COTOVELO MF 1.1/4 ISO 7-1 NBR6943/6590 | 1000 | PC | 8284.9 | BRL | 29.08.2018 | GB00 |  | V | 1 | A003 |  | ZRPS | 4025 | FFIGUEIREDO | PD
100306 | NIPLE RED 1.1/4X3/4 ISO7-1 NBR6943/659 | 1000 | PC | 7656.64 | BRL | 29.08.2018 | GB00 |  | V | 1 | A003 |  | ZRPS | 4025 | FFIGUEIREDO | PD
100307 | NIPLE RED 1.1/2X1.1/4 ISO7-1 NBR6943/659 | 1000 | PC | 4623.4 | BRL | 29.08.2018 | GB00 |  | V | 1 | A003 |  | ZRPS | 4025 | FFIGUEIREDO | PD
100308 | NIPLE 1.1/4 ISO7-1 NBR6943/6590/6323 | 1000 | PC | 3161.29 | BRL | 29.08.2018 | GB00 |  | V | 1 | A003 |  | ZRPS | 4025 | FFIGUEIREDO | PD
100309 | VALVULA ENTRADA DN3/4X1.1/4 PARA MED G4 | 1000 | PC | 44343.75 | BRL | 27.09.2016 | GB00 |  | V | 1 | A018 |  | ZRPS | 4006 | FFIGUEIREDO | PD
100310 | VALVULA ENTRADA DN3/4X1.1/4 PARA MED G6 | 1000 | PC | 22387.27 | BRL | 29.08.2018 | GB00 |  | V | 1 | A018 |  | ZRPS | 4006 | FFIGUEIREDO | PD
100311 | SUPORTE PARA MEDIDOR G4 COM VALVULA | 1000 | PC | 43800 | BRL | 27.09.2016 | GB00 |  | V | 1 | A037 |  | ZRPS | 4025 | FFIGUEIREDO | PD
100312 | REGULADOR 10M3/H BP 90G SP20MBAR | 1000 | PC | 243801.8 | BRL | 29.08.2018 | GB00 |  | V | 1 | A016 |  | ZRPS | 4025 | FFIGUEIREDO | V1
100312 | REGULADOR 10M3/H BP 90G SP20MBAR | 1000 | PC | 243801.8 | BRL | 29.08.2018 | GB00 |  | V | 1 | A016 | ATIVO | ZRPS | 4025 | FFIGUEIREDO | V1
100312 | REGULADOR 10M3/H BP 90G SP20MBAR | 1 | PC | 0 | BRL | 29.08.2018 | GB00 |  | S | 1 | A016 | RESERVA | ZRPS | 4025 | FFIGUEIREDO | V1
100313 | REGULADOR 25M3/H BP 90G SP20MBAR | 1000 | PC | 275445.29 | BRL | 19.05.2020 | GB00 |  | V | 1 | A016 |  | ZRPS | 4025 | FFIGUEIREDO | V1
100313 | REGULADOR 25M3/H BP 90G SP20MBAR | 1000 | PC | 275445.29 | BRL | 19.05.2020 | GB00 |  | V | 1 | A016 | ATIVO | ZRPS | 4025 | FFIGUEIREDO | V1
100313 | REGULADOR 25M3/H BP 90G SP20MBAR | 1 | PC | 0 | BRL | 19.05.2020 | GB00 |  | S | 1 | A016 | RESERVA | ZRPS | 4025 | FFIGUEIREDO | V1
100314 | VALVULA ESFERA DN1/2 NPT CLASSE 600 | 1000 | PC | 163800 | BRL | 27.09.2016 | GB00 |  | V | 1 | A018 |  | ZRPS | 4003 | FFIGUEIREDO | PD
100315 | NIPLE 3/4 NPT 3000# B16.11/A105 | 1000 | PC | 1520 | BRL | 11.11.2011 | GB00 |  | V | 1 | A003 |  | ZRPS | 4025 | FFIGUEIREDO | PD
100316 | COTOVELO MF 3/4 ISO 7-1 NBR6943/6590 | 1000 | PC | 3831.61 | BRL | 29.08.2018 | GB00 |  | V | 1 | A003 |  | ZRPS | 4025 | FFIGUEIREDO | PD
100317 | TE AÇO FUNDIDO DN 1 1/4'' | 1000 | PC | 38150 | BRL | 27.09.2016 | GB00 |  | V | 1 | A003 |  | ZRPS | 4025 | FFIGUEIREDO | PD
100318 | TE AÇO FUNDIDO DN 3/4'' | 1000 | PC | 2680 | BRL | 21.05.2010 | GB00 |  | V | 1 | A003 |  | ZRPS | 4025 | FFIGUEIREDO | PD
100319 | MEDIDOR ROTATIVO G16V DN40 BSP LF | 1000 | PC | 0 | BRL | 02.09.2016 | GB00 |  | V | 1 | A014 |  | ZRPS | 4024 | FFIGUEIREDO | PD
100319 | MEDIDOR ROTATIVO G16V DN40 BSP LF | 1000 | PC | 35000 | BRL | 02.09.2016 | GB00 |  | V | 1 | A014 | ATIVO | ZRPS | 4024 | FFIGUEIREDO | PD
100319 | MEDIDOR ROTATIVO G16V DN40 BSP LF | 1 | PC | 0 | BRL | 02.09.2016 | GB00 |  | S | 1 | A014 | RESERVA | ZRPS | 4024 | FFIGUEIREDO | PD
100320 | MEDIDOR TURBINA G65 DN50 ANSI150 LFHF | 1000 | PC | 1811571.43 | BRL | 28.03.2018 | GB00 |  | V | 1 | A014 |  | ZRPS | 4024 | FFIGUEIREDO | PD
100320 | MEDIDOR TURBINA G65 DN50 ANSI150 LFHF | 1000 | PC | 6340500 | BRL | 28.03.2018 | GB00 |  | V | 1 | A014 | ATIVO | ZRPS | 4024 | FFIGUEIREDO | PD
100320 | MEDIDOR TURBINA G65 DN50 ANSI150 LFHF | 1 | PC | 0 | BRL | 28.03.2018 | GB00 |  | S | 1 | A014 | RESERVA | ZRPS | 4024 | FFIGUEIREDO | PD
100321 | MEDIDOR TURBINA G100 DN80 ANSI300 LFHF | 1000 | PC | 7449960 | BRL | 21.09.2011 | GB00 |  | V | 1 | A014 |  | ZRPS | 4023 | FFIGUEIREDO | PD
100321 | MEDIDOR TURBINA G100 DN80 ANSI300 LFHF | 1000 | PC | 7449960 | BRL | 21.09.2011 | GB00 |  | V | 1 | A014 | ATIVO | ZRPS | 4023 | FFIGUEIREDO | PD
100321 | MEDIDOR TURBINA G100 DN80 ANSI300 LFHF | 1 | PC | 0 | BRL | 21.09.2011 | GB00 |  | S | 1 | A014 | RESERVA | ZRPS | 4023 | FFIGUEIREDO | PD
100322 | REGULADOR 130M3/H MP FLG SP1,5BAR | 1000 | PC | 1237800 | BRL | 05.10.2020 | GB00 |  | V | 1 | A016 |  | ZRPS | 4011 | FFIGUEIREDO | V1
100322 | REGULADOR 130M3/H MP FLG SP1,5BAR | 1000 | PC | 1237800 | BRL | 05.10.2020 | GB00 |  | V | 1 | A016 | ATIVO | ZRPS | 4011 | FFIGUEIREDO | V1
100322 | REGULADOR 130M3/H MP FLG SP1,5BAR | 1 | PC | 0 | BRL | 05.10.2020 | GB00 |  | S | 1 | A016 | RESERVA | ZRPS | 4011 | FFIGUEIREDO | V1
100323 | MEDIDOR ROTATIVO G16V DN40 BSP ANSI 150 | 1000 | PC | 372585 | BRL | 28.06.2018 | GB00 |  | V | 1 | A014 |  | ZRPS | 4024 | FFIGUEIREDO | PD
100323 | MEDIDOR ROTATIVO G16V DN40 BSP ANSI 150 | 1000 | PC | 2980680 | BRL | 28.06.2018 | GB00 |  | V | 1 | A014 | ATIVO | ZRPS | 4024 | FFIGUEIREDO | PD
100323 | MEDIDOR ROTATIVO G16V DN40 BSP ANSI 150 | 1 | PC | 0 | BRL | 28.06.2018 | GB00 |  | S | 1 | A014 | RESERVA | ZRPS | 4023 | FFIGUEIREDO | PD
100324 | MEDIDOR TURBINA G100 DN80 ANSI150 LFHF | 1000 | PC | 0 | BRL | 02.12.2019 | GB00 |  | V | 1 | A014 |  | ZRPS | 4024 | FFIGUEIREDO | PD
100324 | MEDIDOR TURBINA G100 DN80 ANSI150 LFHF | 1000 | PC | 6419150 | BRL | 02.12.2019 | GB00 |  | V | 1 | A014 | ATIVO | ZRPS | 4023 | FFIGUEIREDO | PD
100324 | MEDIDOR TURBINA G100 DN80 ANSI150 LFHF | 1 | PC | 0 | BRL | 02.12.2019 | GB00 |  | S | 1 | A014 | RESERVA | ZRPS | 4023 | FFIGUEIREDO | PD
100325 | REGULADOR 50M3/H BP 90G SP20MBAR | 1000 | PC | 713157.69 | BRL | 29.08.2018 | GB00 |  | V | 1 | A016 |  | ZRPS | 4025 | FFIGUEIREDO | V1
100325 | REGULADOR 50M3/H BP 90G SP20MBAR | 1000 | PC | 713157.69 | BRL | 29.08.2018 | GB00 |  | V | 1 | A016 | ATIVO | ZRPS | 4025 | FFIGUEIREDO | V1
100325 | REGULADOR 50M3/H BP 90G SP20MBAR | 1 | PC | 0 | BRL | 29.08.2018 | GB00 |  | S | 1 | A016 | RESERVA | ZRPS | 4025 | FFIGUEIREDO | V1
100326 | NIPLE 1 ISO7-1 NBR6943/6590/6323 | 1000 | PC | 9444 | BRL | 06.06.2019 | GB00 |  | V | 1 | A003 |  | ZRPS | 4025 | FFIGUEIREDO | V1
100327 | COTOVELO MF 1.1/2 ISO 7-1 NBR6943/6590 | 1000 | PC | 8650 | BRL | 22.09.2011 | GB00 |  | V | 1 | A003 |  | ZRPS | 4025 | FFIGUEIREDO | PD
100328 | COTOVELO MF 1.1/2 ISO 7-1 NBR6943/6590 | 1000 | PC | 4904.44 | BRL | 02.09.2016 | GB00 |  | V | 1 | A003 |  | ZRPS | 4025 | FFIGUEIREDO | PD
100329 | NIPLE 1/2 ISO7-1 NBR6943/6590/6323 | 1000 | PC | 3894.79 | BRL | 29.08.2018 | GB00 |  | V | 1 | A003 |  | ZRPS | 4025 | FFIGUEIREDO | PD
100330 | VALVULA ESFERA 3/4 FF ISO 7-1 PP FIG. 1A | 1000 | PC | 12005 | BRL | 29.08.2018 | GB00 |  | V | 1 | A018 |  | ZRPS | 4025 | FFIGUEIREDO | PD
100331 | TUBO SEM REVEST DN20X2,8 API-5L-GR.B | 1000 | M | 9510 | BRL | 27.09.2016 | GB00 |  | V | 1 | A002 |  | ZRPS | 4003 | FFIGUEIREDO | PD
100332 | TUBO FLEXÍVEL 1.1/2"X2"X200 G10/G16 | 1000 | PC | 207602.5 | BRL | 27.03.2014 | GB00 |  | V | 1 | A017 |  | ZRPS | 4025 | FFIGUEIREDO | PD
100333 | TUBO FLEXÍVEL 2"X1.1/2"X200 G25 MP | 1000 | PC | 195180 | BRL | 06.11.2013 | GB00 |  | V | 1 | A017 |  | ZRPS | 4025 | FFIGUEIREDO | PD
100335 | REGULADOR 150M3/H MP 180G SP1,5BAR | 1000 | PC | 1126125 | BRL | 08.09.2020 | GB00 |  | V | 1 | A016 |  | ZRPS | 4011 | FFIGUEIREDO | PD
100335 | REGULADOR 150M3/H MP 180G SP1,5BAR | 1000 | PC | 1126125 | BRL | 08.09.2020 | GB00 |  | V | 1 | A016 | ATIVO | ZRPS | 4011 | FFIGUEIREDO | PD
100335 | REGULADOR 150M3/H MP 180G SP1,5BAR | 1 | PC | 0 | BRL | 08.09.2020 | GB00 |  | S | 1 | A016 | RESERVA | ZRPS | 4011 | FFIGUEIREDO | PD
100336 | REGULADOR APS1000 90G FY 100M3/H SP1BAR | 1000 | PC | 639000 | BRL | 09.08.2011 | GB00 |  | V | 1 | A016 |  | ZRPS | 4011 | FFIGUEIREDO | PD
100336 | REGULADOR APS1000 90G FY 100M3/H SP1BAR | 1000 | PC | 639000 | BRL | 09.08.2011 | GB00 |  | V | 1 | A016 | ATIVO | ZRPS | 4011 | FFIGUEIREDO | PD
100336 | REGULADOR APS1000 90G FY 100M3/H SP1BAR | 1 | PC | 0 | BRL | 09.08.2011 | GB00 |  | S | 1 | A016 | RESERVA | ZRPS | 4011 | FFIGUEIREDO | PD
100337 | MEDIDOR DIAFRAGMA G4 | 1000 | PC | 156958.65 | BRL | 22.01.2020 | GB00 |  | V | 1 | A014 |  | ZRPS | 4024 | FFIGUEIREDO | V1
100337 | MEDIDOR DIAFRAGMA G4 | 1000 | PC | 161885.61 | BRL | 22.01.2020 | GB00 |  | V | 1 | A014 | ATIVO | ZRPS | 4024 | FFIGUEIREDO | V1
100337 | MEDIDOR DIAFRAGMA G4 | 1 | PC | 0 | BRL | 22.01.2020 | GB00 |  | S | 1 | A014 | RESERVA | ZRPS | 4024 | FFIGUEIREDO | V1
100338 | MEDIDOR DIAFRAGMA G6 | 1000 | PC | 255968.23 | BRL | 30.04.2020 | GB00 |  | V | 1 | A014 |  | ZRPS | 4024 | FFIGUEIREDO | V1
100338 | MEDIDOR DIAFRAGMA G6 | 1000 | PC | 428919.73 | BRL | 30.04.2020 | GB00 |  | V | 1 | A014 | ATIVO | ZRPS | 4024 | FFIGUEIREDO | V1
100338 | MEDIDOR DIAFRAGMA G6 | 1 | PC | 0 | BRL | 30.04.2020 | GB00 |  | S | 1 | A014 | RESERVA | ZRPS | 4024 | FFIGUEIREDO | V1
100339 | MEDIDOR DIAFRAGMA G10 | 1000 | PC | 1676439.71 | BRL | 30.04.2020 | GB00 |  | V | 1 | A014 |  | ZRPS | 4024 | FFIGUEIREDO | V1
100339 | MEDIDOR DIAFRAGMA G10 | 1000 | PC | 1899965 | BRL | 30.04.2020 | GB00 |  | V | 1 | A014 | ATIVO | ZRPS | 4024 | FFIGUEIREDO | V1
100339 | MEDIDOR DIAFRAGMA G10 | 1 | PC | 0 | BRL | 30.04.2020 | GB00 |  | S | 1 | A014 | RESERVA | ZRPS | 4024 | FFIGUEIREDO | V1
100340 | MEDIDOR DIAFRAGMA G16 | 1000 | PC | 1877883.53 | BRL | 10.12.2018 | GB00 |  | V | 1 | A014 |  | ZRPS | 4024 | FFIGUEIREDO | V1
100340 | MEDIDOR DIAFRAGMA G16 | 1000 | PC | 1995251.25 | BRL | 10.12.2018 | GB00 |  | V | 1 | A014 | ATIVO | ZRPS | 4024 | FFIGUEIREDO | V1
100340 | MEDIDOR DIAFRAGMA G16 | 1 | PC | 0 | BRL | 10.12.2018 | GB00 |  | S | 1 | A014 | RESERVA | ZRPS | 4024 | FFIGUEIREDO | V1
100341 | MEDIDOR DIAFRAGMA G25 | 1000 | PC | 2501546.4 | BRL | 29.08.2018 | GB00 |  | V | 1 | A014 |  | ZRPS | 4024 | FFIGUEIREDO | V1
100341 | MEDIDOR DIAFRAGMA G25 | 1000 | PC | 2605777.5 | BRL | 29.08.2018 | GB00 |  | V | 1 | A014 | ATIVO | ZRPS | 4024 | FFIGUEIREDO | V1
100341 | MEDIDOR DIAFRAGMA G25 | 1 | PC | 0 | BRL | 29.08.2018 | GB00 |  | S | 1 | A014 | RESERVA | ZRPS | 4024 | FFIGUEIREDO | V1
100342 | MEDIDOR DIAFRAGMA G6 0,2 BAR | 1000 | PC | 352005.79 | BRL | 21.05.2010 | GB00 |  | V | 1 | A014 |  | ZRPS | 4024 | FFIGUEIREDO | PD
100342 | MEDIDOR DIAFRAGMA G6 0,2 BAR | 1000 | PC | 352005.79 | BRL | 21.05.2010 | GB00 |  | V | 1 | A014 | ATIVO | ZRPS | 4024 | FFIGUEIREDO | PD
100342 | MEDIDOR DIAFRAGMA G6 0,2 BAR | 1 | PC | 0 | BRL | 21.05.2010 | GB00 |  | S | 1 | A014 | RESERVA | ZRPS | 4024 | FFIGUEIREDO | PD
100343 | NIPLE RED US 1X3/4 ISO7-1 NBR6943/6590 | 1000 | PC | 4374.98 | BRL | 13.11.2018 | GB00 |  | V | 1 | A003 |  | ZRPS | 4025 | FFIGUEIREDO | V1
100344 | TUBO FLEXÍVEL 1"X3/4"X145 G4/G6 | 1000 | PC | 42630 | BRL | 05.03.2014 | GB00 |  | V | 1 | A017 |  | ZRPS | 4025 | FFIGUEIREDO | PD
100345 | VALVULA ESFERA 1.1/4 FF ISO 7-1 PP FIG. | 1000 | PC | 81336.67 | BRL | 29.08.2018 | GB00 |  | V | 1 | A018 |  | ZRPS | 4025 | FFIGUEIREDO | PD
100346 | VALVULA ESFERA DN50 PP FF RF CLASSE150 | 1000 | PC | 445721.67 | BRL | 29.08.2018 | GB00 |  | V | 1 | A018 |  | ZRPS | 4025 | FFIGUEIREDO | PD
100349 | VALVULA ESFERA DN25 PP FF RF CLASSE150 | 1000 | PC | 15060 | BRL | 27.09.2016 | GB00 |  | V | 1 | A018 |  | ZRPS | 4025 | FFIGUEIREDO | PD
100351 | LUVA 1 ISO 7-1 NBR6943/6590/6323 | 1000 | PC | 3010 | BRL | 03.08.2011 | GB00 |  | V | 1 | A003 |  | ZRPS | 4004 | FFIGUEIREDO | PD
100352 | CURVA 3/4 ISO 7-1 NBR6943/6590/6323 | 1000 | PC | 30237.1 | BRL | 29.08.2018 | GB00 |  | V | 1 | A003 |  | ZRPS | 4025 | FFIGUEIREDO | PD
100353 | MEDIDOR DIAFRAGMA G1.0 | 1000 | PC | 8487.04 | BRL | 29.08.2018 | GB00 |  | V | 1 | A014 |  | ZRPS | 4024 | FFIGUEIREDO | PD
100353 | MEDIDOR DIAFRAGMA G1.0 | 1000 | PC | 114575 | BRL | 29.08.2018 | GB00 |  | V | 1 | A014 | ATIVO | ZRPS | 4024 | FFIGUEIREDO | PD
100353 | MEDIDOR DIAFRAGMA G1.0 | 1 | PC | 0 | BRL | 29.08.2018 | GB00 |  | S | 1 | A014 | RESERVA | ZRPS | 4024 | FFIGUEIREDO | PD
100354 | REGULADOR 25M3/H BP 90G SP75MBAR | 1000 | PC | 242475.71 | BRL | 27.12.2019 | GB00 |  | V | 1 | A016 |  | ZRPS | 4025 | FFIGUEIREDO | PD
100354 | REGULADOR 25M3/H BP 90G SP75MBAR | 1000 | PC | 242475.71 | BRL | 27.12.2019 | GB00 |  | V | 1 | A016 | ATIVO | ZRPS | 4025 | FFIGUEIREDO | PD
100354 | REGULADOR 25M3/H BP 90G SP75MBAR | 1 | PC | 0 | BRL | 27.12.2019 | GB00 |  | S | 1 | A016 | RESERVA | ZRPS | 4025 | FFIGUEIREDO | PD
100355 | REGULADOR COMAP 6M3/H BP2202 SP20MBAR | 1000 | PC | 181800 | BRL | 06.09.2016 | GB00 |  | V | 1 | A016 |  | ZRPS | 4025 | FFIGUEIREDO | PD
100355 | REGULADOR COMAP 6M3/H BP2202 SP20MBAR | 1000 | PC | 181800 | BRL | 06.09.2016 | GB00 |  | V | 1 | A016 | ATIVO | ZRPS | 4025 | FFIGUEIREDO | PD
100355 | REGULADOR COMAP 6M3/H BP2202 SP20MBAR | 1 | PC | 0 | BRL | 06.09.2016 | GB00 |  | S | 1 | A016 | RESERVA | ZRPS | 4025 | FFIGUEIREDO | PD
100356 | REGULADOR 10M3/H BP 90G SP20MBAR | 1000 | PC | 280750 | BRL | 30.09.2019 | GB00 |  | V | 1 | A016 |  | ZRPS | 4025 | FFIGUEIREDO | PD
100356 | REGULADOR 10M3/H BP 90G SP20MBAR | 1000 | PC | 280750 | BRL | 30.09.2019 | GB00 |  | V | 1 | A016 | ATIVO | ZRPS | 4025 | FFIGUEIREDO | PD
100356 | REGULADOR 10M3/H BP 90G SP20MBAR | 1 | PC | 0 | BRL | 30.09.2019 | GB00 |  | S | 1 | A016 | RESERVA | ZRPS | 4025 | FFIGUEIREDO | PD
100357 | REGULADOR APZ400 90G 50M3/H SP1BAR | 1000 | PC | 437303.33 | BRL | 31.10.2019 | GB00 |  | V | 1 | A016 |  | ZRPS | 4025 | FFIGUEIREDO | PD
100357 | REGULADOR APZ400 90G 50M3/H SP1BAR | 1000 | PC | 437303.33 | BRL | 31.10.2019 | GB00 |  | V | 1 | A016 | ATIVO | ZRPS | 4025 | FFIGUEIREDO | PD
100357 | REGULADOR APZ400 90G 50M3/H SP1BAR | 1 | PC | 0 | BRL | 31.10.2019 | GB00 |  | S | 1 | A016 | RESERVA | ZRPS | 4025 | FFIGUEIREDO | PD
100358 | REGULADOR APS1000 90G 100M3/H SP0,5BAR | 1000 | PC | 955675 | BRL | 27.02.2014 | GB00 |  | V | 1 | A016 |  | ZRPS | 4011 | FFIGUEIREDO | PD
100358 | REGULADOR APS1000 90G 100M3/H SP0,5BAR | 1000 | PC | 955675 | BRL | 27.02.2014 | GB00 |  | V | 1 | A016 | ATIVO | ZRPS | 4011 | FFIGUEIREDO | PD
100358 | REGULADOR APS1000 90G 100M3/H SP0,5BAR | 1 | PC | 0 | BRL | 27.02.2014 | GB00 |  | S | 1 | A016 | RESERVA | ZRPS | 4011 | FFIGUEIREDO | PD
100359 | TE DN1.1/4 ISO 7-1 NBR6943/6590/6323 | 1000 | PC | 6603.2 | BRL | 27.09.2016 | GB00 |  | V | 1 | A003 |  | ZRPS | 4025 | FFIGUEIREDO | PD
100360 | VALVULA ESFERA 1/2 MF ISO 7-1 PP FIG. 2B | 1000 | PC | 10025.16 | BRL | 27.09.2016 | GB00 |  | V | 1 | A018 |  | ZRPS | 4025 | FFIGUEIREDO | PD
100361 | UNIÃO LACRE 1/2 ISO7-1 X TUBO OD3/8 | 1000 | PC | 5745.32 | BRL | 27.09.2016 | GB00 |  | V | 1 | A020 |  | ZRPS | 4025 | FFIGUEIREDO | PD
100362 | TUBO COBRE FLEX DN10X0,8 CL2 NBR14745 | 1000 | M | 3831.51 | BRL | 27.12.2018 | GB00 |  | V | 1 | A017 |  | ZRPS | 4025 | FFIGUEIREDO | PD
100363 | TUBO GALV DN3/4X2,9 NBR-5590 | 1000 | M | 2112.04 | BRL | 03.01.2013 | GB00 |  | V | 1 | A026 |  | ZRPS | 4025 | FFIGUEIREDO | PD
100364 | TUBO GALV DN1X3,4 NBR-5590 | 1000 | M | 15382.65 | BRL | 23.12.2014 | GB00 |  | V | 1 | A026 |  | ZRPS | 4025 | FFIGUEIREDO | PD
100365 | COTOVELO RED 1.1/4X1 ISO 7-1 NBR6943/632 | 1000 | PC | 13094.35 | BRL | 29.08.2018 | GB00 |  | V | 1 | A003 |  | ZRPS | 4025 | FFIGUEIREDO | PD
100366 | VALVULA ESFERA 1 FF ISO 7-1 PP FIG. 1A | 1000 | PC | 15063.33 | BRL | 29.08.2018 | GB00 |  | V | 1 | A018 |  | ZRPS | 4025 | FFIGUEIREDO | PD
100367 | CONEXÃO RETA TRANS PE/LATÃO DN32X1" MF | 1000 | PC | 40262.81 | BRL | 29.08.2018 | GB00 |  | V | 1 | A029 |  | ZRPS | 4004 | FFIGUEIREDO | V1
100368 | TE RED 1X1/2 ISO 7-1 NBR6943/6590/6323 | 1000 | PC | 3967.03 | BRL | 03.01.2013 | GB00 |  | V | 1 | A003 |  | ZRPS | 4025 | FFIGUEIREDO | PD
100369 | BUJÃO DN1/2 ISO7-1 NBR-6943 GALV | 1000 | PC | 926.06 | BRL | 29.08.2018 | GB00 |  | V | 1 | A003 |  | ZRPS | 4025 | FFIGUEIREDO | PD
100370 | COTOVELO RED 3/4X1/2 ISO 7-1 NBR6943/632 | 1000 | PC | 2370 | BRL | 02.09.2016 | GB00 |  | V | 1 | A003 |  | ZRPS | 4025 | FFIGUEIREDO | PD
100371 | TE RED 3/4X1/2 ISO 7-1 NBR6943/6590/6323 | 1000 | PC | 2910 | BRL | 21.09.2011 | GB00 |  | V | 1 | A003 |  | ZRPS | 4025 | FFIGUEIREDO | PD
100372 | TE DN1 ISO 7-1 NBR6943/6590/6323 | 1000 | PC | 2877.45 | BRL | 27.09.2016 | GB00 |  | V | 1 | A003 |  | ZRPS | 4025 | FFIGUEIREDO | PD
100373 | COTOVELO RED 1X3/4 ISO 7-1 NBR6943/6323 | 1000 | PC | 2505 | BRL | 29.08.2018 | GB00 |  | V | 1 | A003 |  | ZRPS | 4025 | FFIGUEIREDO | PD
100374 | NIPLE RED ASS CONICO 1X3/4 FIG A LATÃO | 1000 | PC | 37350 | BRL | 29.08.2018 | GB00 |  | V | 1 | A003 |  | ZRPS | 4025 | FFIGUEIREDO | PD
100375 | NIPLE 3/4 ISO7-1 NBR6943/6590/6323 | 1000 | PC | 4069.57 | BRL | 29.08.2018 | GB00 |  | V | 1 | A003 |  | ZRPS | 4025 | FFIGUEIREDO | V1
100376 | TE DN3/4 ISO 7-1 NBR6943/6590/6323 | 1000 | PC | 4705.91 | BRL | 29.08.2018 | GB00 |  | V | 1 | A003 |  | ZRPS | 4025 | FFIGUEIREDO | PD
100377 | UNIÃO 3/4 NPT 150# NBR6925/6323 | 1000 | PC | 17500 | BRL | 30.08.2018 | GB00 |  | V | 1 | A003 |  | ZRPS | 4025 | FFIGUEIREDO | PD
100378 | BUJÃO DN3/4 ISO7-1 NBR-6943 GALV | 1000 | PC | 4166.07 | BRL | 29.08.2018 | GB00 |  | V | 1 | A003 |  | ZRPS | 4025 | FFIGUEIREDO | V1
100379 | MEDIDOR TURBINA G160 DN80 ANSI300 LFHF | 1000 | PC | 0 | BRL | 18.09.2019 | GB00 |  | V | 1 | A014 |  | ZRPS | 4023 | FFIGUEIREDO | PD
100379 | MEDIDOR TURBINA G160 DN80 ANSI300 LFHF | 1000 | PC | 11088000 | BRL | 18.09.2019 | GB00 |  | V | 1 | A014 | ATIVO | ZRPS | 4023 | FFIGUEIREDO | PD
100379 | MEDIDOR TURBINA G160 DN80 ANSI300 LFHF | 1 | PC | 0 | BRL | 18.09.2019 | GB00 |  | S | 1 | A014 | RESERVA | ZRPS | 4023 | FFIGUEIREDO | PD
100380 | MED. TURB DN3'' MD SMRIX160 IN - G1000 | 1000 | PC | 0 | BRL | 14.05.2020 | GB00 |  | V | 1 | A014 |  | ZRPS | 4023 | FFIGUEIREDO | PD
100380 | MED. TURB DN3'' MD SMRIX160 IN - G1000 | 1000 | PC | 10573580 | BRL | 14.05.2020 | GB00 |  | V | 1 | A014 | ATIVO | ZRPS | 4023 | FFIGUEIREDO | PD
100380 | MED. TURB DN3'' MD SMRIX160 IN - G1000 | 1 | PC | 0 | BRL | 14.05.2020 | GB00 |  | S | 1 | A014 | RESERVA | ZRPS | 4023 | FFIGUEIREDO | PD
100381 | VALVULA ESFERA DN1/4 NPT CLASSE 600 | 1000 | PC | 39330 | BRL | 29.08.2018 | GB00 |  | V | 1 | A018 |  | ZRPS | 4025 | FFIGUEIREDO | PD
100382 | NIPLE 1/2 NPT 3000# B16.11/A105 | 1000 | PC | 5937.06 | BRL | 29.08.2018 | GB00 |  | V | 1 | A003 |  | ZRPS | 4025 | FFIGUEIREDO | PD
100383 | NIPLE ADAPT ASS CONICO 3/4X3/4 FIG B LT | 1000 | PC | 7798.6 | BRL | 29.08.2018 | GB00 |  | V | 1 | A003 |  | ZRPS | 4025 | FFIGUEIREDO | V1
100384 | REGULADOR TECNIX 180G 6M3/H SP20MBAR | 1000 | PC | 106110 | BRL | 09.08.2011 | GB00 |  | V | 1 | A016 |  | ZRPS | 4025 | FFIGUEIREDO | PD
100384 | REGULADOR TECNIX 180G 6M3/H SP20MBAR | 1000 | PC | 106110 | BRL | 09.08.2011 | GB00 |  | V | 1 | A016 | ATIVO | ZRPS | 4025 | FFIGUEIREDO | PD
100384 | REGULADOR TECNIX 180G 6M3/H SP20MBAR | 1 | PC | 0 | BRL | 09.08.2011 | GB00 |  | S | 1 | A016 | RESERVA | ZRPS | 4025 | FFIGUEIREDO | PD
100386 | NIPLE ADAPT ASS CONICO 1X1 FIG B LATÃO | 1000 | PC | 25000 | BRL | 11.11.2011 | GB00 |  | V | 1 | A003 |  | ZRPS | 4025 | FFIGUEIREDO | PD
100388 | REGULADOR TECNIX 180G 3M3/H SP20MBAR | 1000 | PC | 30945 | BRL | 27.09.2016 | GB00 |  | V | 1 | A016 |  | ZRPS | 4025 | FFIGUEIREDO | PD
100388 | REGULADOR TECNIX 180G 3M3/H SP20MBAR | 1000 | PC | 30945 | BRL | 27.09.2016 | GB00 |  | V | 1 | A016 | ATIVO | ZRPS | 4025 | FFIGUEIREDO | PD
100388 | REGULADOR TECNIX 180G 3M3/H SP20MBAR | 1 | PC | 0 | BRL | 27.09.2016 | GB00 |  | S | 1 | A016 | RESERVA | ZRPS | 4025 | FFIGUEIREDO | PD
100389 | REGULADOR BP2210 90G 60M3/H SP20MBAR | 1000 | PC | 191090 | BRL | 29.08.2018 | GB00 |  | V | 1 | A016 |  | ZRPS | 4025 | FFIGUEIREDO | PD
100389 | REGULADOR BP2210 90G 60M3/H SP20MBAR | 1000 | PC | 191090 | BRL | 29.08.2018 | GB00 |  | V | 1 | A016 | ATIVO | ZRPS | 4025 | FFIGUEIREDO | PD
100389 | REGULADOR BP2210 90G 60M3/H SP20MBAR | 1 | PC | 0 | BRL | 29.08.2018 | GB00 |  | S | 1 | A016 | RESERVA | ZRPS | 4025 | FFIGUEIREDO | PD
100390 | MEDIDOR TURBINA G250 DN100 ANSI150 LFHF | 1 | PC | 0 | BRL | 27.12.2018 | GB00 |  | V | 1 | A014 |  | ZRPS | 4023 | FFIGUEIREDO | PD
100390 | MEDIDOR TURBINA G250 DN100 ANSI150 LFHF | 1000 | PC | 10313675 | BRL | 27.12.2018 | GB00 |  | V | 1 | A014 | ATIVO | ZRPS | 4023 | FFIGUEIREDO | PD
100390 | MEDIDOR TURBINA G250 DN100 ANSI150 LFHF | 1 | PC | 0 | BRL | 27.12.2018 | GB00 |  | S | 1 | A014 | RESERVA | ZRPS | 4023 | FFIGUEIREDO | PD
100391 | CONEXÃO RETA TRANS PE/LATÃO DN20X1/2" MF | 1000 | PC | 9403.57 | BRL | 29.08.2018 | GB00 |  | V | 1 | A029 |  | ZRPS | 4004 | FFIGUEIREDO | V1
100394 | VALVULA ESFERA 1/2 FF ISO 7-1 PP FIG. 2A | 1000 | PC | 12213.36 | BRL | 29.08.2018 | GB00 |  | V | 1 | A018 |  | ZRPS | 4025 | FFIGUEIREDO | V1
100395 | VALVULA ESFERA 1/2 FF ISO 7-1 PP FIG. 1A | 1000 | PC | 11388.46 | BRL | 27.09.2016 | GB00 |  | V | 1 | A018 |  | ZRPS | 4025 | FFIGUEIREDO | PD
100396 | VALVULA ESFERA FF 3/4 ISO 7-1 PP FIG. 2A | 1000 | PC | 13331.51 | BRL | 29.08.2018 | GB00 |  | V | 1 | A018 |  | ZRPS | 4025 | FFIGUEIREDO | PD
100397 | VALVULA ESFERA 3/4 MF ISO 7-1 PP FIG. 2B | 1000 | PC | 16232.22 | BRL | 29.08.2018 | GB00 |  | V | 1 | A018 |  | ZRPS | 4025 | FFIGUEIREDO | V1
100398 | VALVULA ESFERA 1 FF ISO 7-1 PP FIG. 2A | 1000 | PC | 16357 | BRL | 29.08.2018 | GB00 |  | V | 1 | A018 |  | ZRPS | 4025 | FFIGUEIREDO | V1
100399 | NIPLE RED 3/4X1/2 ISO7-1 NBR6943/6590 | 1000 | PC | 3604.06 | BRL | 29.08.2018 | GB00 |  | V | 1 | A003 |  | ZRPS | 4025 | FFIGUEIREDO | PD
100400 | LUVA RED 1X3/4 ISO 7-1 NBR6943/6590/6323 | 1000 | PC | 4664.38 | BRL | 29.08.2018 | GB00 |  | V | 1 | A003 |  | ZRPS | 4025 | FFIGUEIREDO | PD
100401 | TUBO GALV DN3/4X2,9 NBR-5590 | 1000 | M | 3720 | BRL | 30.09.2019 | GB00 |  | V | 1 | A026 |  | ZRPS | 4025 | FFIGUEIREDO | PD
100402 | TUBO GALV DN1.1/4X3,6 NBR-5590 | 1000 | M | 12640 | BRL | 28.03.2014 | GB00 |  | V | 1 | A026 |  | ZRPS | 4025 | FFIGUEIREDO | PD
100403 | CURVA 3/4M ISO 7-1 NBR6943/6590/6323 | 1000 | PC | 9081.9 | BRL | 29.08.2018 | GB00 |  | V | 1 | A003 |  | ZRPS | 4025 | FFIGUEIREDO | PD
100404 | REGULADOR BP1800 90G 6M3/H SP20MBAR | 1000 | PC | 58950 | BRL | 06.09.2016 | GB00 |  | V | 1 | A016 |  | ZRPS | 4025 | FFIGUEIREDO | PD
100404 | REGULADOR BP1800 90G 6M3/H SP20MBAR | 1000 | PC | 58950 | BRL | 06.09.2016 | GB00 |  | V | 1 | A016 | ATIVO | ZRPS | 4025 | FFIGUEIREDO | PD
100404 | REGULADOR BP1800 90G 6M3/H SP20MBAR | 1 | PC | 0 | BRL | 06.09.2016 | GB00 |  | S | 1 | A016 | RESERVA | ZRPS | 4025 | FFIGUEIREDO | PD
100405 | TUBO GALV DN3/4X2,9 NBR-5590 | 1000 | M | 12175 | BRL | 05.03.2014 | GB00 |  | V | 1 | A026 |  | ZRPS | 4025 | FFIGUEIREDO | PD
100406 | TUBO GALV DN1.1/4X4,8 NBR-5590 | 1000 | M | 32492.92 | BRL | 27.09.2016 | GB00 |  | V | 1 | A026 |  | ZRPS | 4025 | FFIGUEIREDO | PD
100407 | ADAPTADOR MENSOLA 152 MM | 1000 | PC | 5794.17 | BRL | 02.11.2013 | GB00 |  | V | 1 | A037 |  | ZRPS | 4025 | FFIGUEIREDO | PD
100408 | MEDIDOR DIAFRAGMA G1.6 | 1000 | PC | 129945.53 | BRL | 16.10.2020 | GB00 |  | V | 1 | A014 |  | ZRPS | 4024 | FFIGUEIREDO | V1
100408 | MEDIDOR DIAFRAGMA G1.6 | 1000 | PC | 130894.03 | BRL | 16.10.2020 | GB00 |  | V | 1 | A014 | ATIVO | ZRPS | 4024 | FFIGUEIREDO | V1
100408 | MEDIDOR DIAFRAGMA G1.6 | 1 | PC | 0 | BRL | 16.10.2020 | GB00 |  | S | 1 | A014 | RESERVA | ZRPS | 4024 | FFIGUEIREDO | V1
100409 | CRUZETA 1 ISO 7-1 NBR6943/6590/6323 | 1000 | PC | 5950 | BRL | 02.09.2016 | GB00 |  | V | 1 | A003 |  | ZRPS | 4025 | FFIGUEIREDO | PD
100410 | NIPLE RED US 1.1/4X1 ISO7-1 NBR6943/6590 | 1000 | PC | 19601.09 | BRL | 29.08.2018 | GB00 |  | V | 1 | A003 |  | ZRPS | 4025 | FFIGUEIREDO | V1
100411 | BUJÃO DN1 ISO7-1 NBR-6943 GALV | 1000 | PC | 13235 | BRL | 29.08.2018 | GB00 |  | V | 1 | A003 |  | ZRPS | 4025 | FFIGUEIREDO | V1
100412 | COTOVELO RED 1X1/2 ISO 7-1 NBR6943/6323 | 1000 | PC | 1531.89 | BRL | 29.08.2018 | GB00 |  | V | 1 | A003 |  | ZRPS | 4025 | FFIGUEIREDO | PD
100413 | COTOVELO 1" ISO 7-1 NBR6943/6590/6323 | 1000 | PC | 6139.74 | BRL | 29.08.2018 | GB00 |  | V | 1 | A003 |  | ZRPS | 4025 | FFIGUEIREDO | PD
100414 | LUVA RED MF 1X1/2 ISO 7-1 NBR6943/6590 | 1000 | PC | 6651.67 | BRL | 29.08.2018 | GB00 |  | V | 1 | A003 |  | ZRPS | 4025 | FFIGUEIREDO | PD
100415 | TE DN1/2 ISO 7-1 NBR6943/6590/6323 | 1000 | PC | 4086.67 | BRL | 29.08.2018 | GB00 |  | V | 1 | A003 |  | ZRPS | 4025 | FFIGUEIREDO | PD
100416 | TE RED 1X3/4 ISO 7-1 NBR6943/6590/6323 | 1000 | PC | 10824 | BRL | 27.03.2014 | GB00 |  | V | 1 | A003 |  | ZRPS | 4025 | FFIGUEIREDO | PD
100417 | LUVA RED MF 3/4X1/2 ISO 7-1 NBR6943/6590 | 1000 | PC | 8242.97 | BRL | 29.08.2018 | GB00 |  | V | 1 | A003 |  | ZRPS | 4025 | FFIGUEIREDO | V1
100418 | VALVULA ESFERA DN15 NPT PP CL150 AISI304 | 1000 | PC | 350000 | BRL | 27.09.2016 | GB00 |  | V | 1 | A020 |  | ZRPS | 4025 | FFIGUEIREDO | PD
100419 | PARAF CAB PANELA 5,5X45 DIN981 GALV | 1000 | PC | 211.58 | BRL | 03.01.2013 | GB00 |  | V | 1 | A011 |  | ZRPS | 4025 | FFIGUEIREDO | PD
100422 | LUVA RED MF 1X3/4 ISO 7-1 NBR6943/6590 | 1000 | PC | 15565 | BRL | 29.08.2018 | GB00 |  | V | 1 | A003 |  | ZRPS | 4025 | FFIGUEIREDO | V1
100423 | NIPLE RED 1.1/4X1 ISO7-1 NBR6943/6590 | 1000 | PC | 5470 | BRL | 11.11.2011 | GB00 |  | V | 1 | A003 |  | ZRPS | 4025 | FFIGUEIREDO | PD
100424 | ABRAÇADEIRA AMORTECEDORA SCH 1" | 1000 | PC | 26000 | BRL | 01.08.2011 | GB00 |  | V | 1 | A037 |  | ZRPS | 4025 | FFIGUEIREDO | PD
100424 | ABRAÇADEIRA AMORTECEDORA SCH 1" | 1000 | PC | 26000 | BRL | 01.08.2011 | GB00 |  | V | 1 | A037 | ATIVO | ZRPS | 4025 | FFIGUEIREDO | PD
100424 | ABRAÇADEIRA AMORTECEDORA SCH 1" | 1 | PC | 0 | BRL | 01.08.2011 | GB00 |  | S | 1 | A037 | RESERVA | ZRPS | 4025 | FFIGUEIREDO | PD
100425 | REGULADOR 6M3/H BP TIPO U SP20MBAR | 1000 | PC | 290494.7 | BRL | 06.05.2021 | GB00 |  | V | 1 | A016 |  | ZRPS | 4025 | FFIGUEIREDO | V1
100425 | REGULADOR 6M3/H BP TIPO U SP20MBAR | 1000 | PC | 290494.7 | BRL | 06.05.2021 | GB00 |  | V | 1 | A016 | ATIVO | ZRPS | 4025 | FFIGUEIREDO | V1
100425 | REGULADOR 6M3/H BP TIPO U SP20MBAR | 1 | PC | 0 | BRL | 06.05.2021 | GB00 |  | S | 1 | A016 | RESERVA | ZRPS | 4025 | FFIGUEIREDO | V1
100428 | TE RED 1X3/4 ISO 7-1 NBR6943/6590/6323 | 1000 | PC | 23303.65 | BRL | 29.08.2018 | GB00 |  | V | 1 | A003 |  | ZRPS | 4025 | FFIGUEIREDO | PD
100432 | REGULADOR BP1000 90G 6M3/H SP20MBAR | 1000 | PC | 422560 | BRL | 09.08.2011 | GB00 |  | V | 1 | A016 |  | ZRPS | 4011 | FFIGUEIREDO | PD
100432 | REGULADOR BP1000 90G 6M3/H SP20MBAR | 1000 | PC | 422560 | BRL | 09.08.2011 | GB00 |  | V | 1 | A016 | ATIVO | ZRPS | 4011 | FFIGUEIREDO | PD
100432 | REGULADOR BP1000 90G 6M3/H SP20MBAR | 1 | PC | 0 | BRL | 09.08.2011 | GB00 |  | S | 1 | A016 | RESERVA | ZRPS | 4011 | FFIGUEIREDO | PD
100433 | LUVA 1/2 ISO 7-1 NBR6943/6590/6323 | 1000 | PC | 1573.33 | BRL | 27.12.2018 | GB00 |  | V | 1 | A003 |  | ZRPS | 4004 | FFIGUEIREDO | PD
100434 | REGULADOR ALIANÇA 3M3/H 180G SP20MBAR | 1000 | PC | 13950 | BRL | 27.03.2014 | GB00 |  | V | 1 | A016 |  | ZRPS | 4025 | FFIGUEIREDO | PD
100434 | REGULADOR ALIANÇA 3M3/H 180G SP20MBAR | 1000 | PC | 13950 | BRL | 27.03.2014 | GB00 |  | V | 1 | A016 | ATIVO | ZRPS | 4025 | FFIGUEIREDO | PD
100434 | REGULADOR ALIANÇA 3M3/H 180G SP20MBAR | 1 | PC | 0 | BRL | 27.03.2014 | GB00 |  | S | 1 | A016 | RESERVA | ZRPS | 4025 | FFIGUEIREDO | PD
100435 | CHAPA AÇO CARBONO 180X150X3MM / | 1000 | PC | 9871.07 | BRL | 06.08.2013 | GB00 |  | V | 1 | A037 |  | ZRPS | 4027 | FFIGUEIREDO | PD
100435 | CHAPA AÇO CARBONO 180X150X3MM / | 1000 | PC | 9871.07 | BRL | 06.08.2013 | GB00 |  | V | 1 | A037 | ATIVO | ZRPS | 4027 | FFIGUEIREDO | PD
100435 | CHAPA AÇO CARBONO 180X150X3MM / | 1 | PC | 0 | BRL | 06.08.2013 | GB00 |  | S | 1 | A037 | RESERVA | ZRPS | 4027 | FFIGUEIREDO | PD
100436 | ATUADOR ELETRICO DN 250MM - CLASSE 600 | 1000 | PC | 18206900 | BRL | 01.08.2011 | GB00 |  | V | 1 | A005 |  | ZRPS | 4003 | FFIGUEIREDO | PD
100436 | ATUADOR ELETRICO DN 250MM - CLASSE 600 | 1000 | PC | 18206900 | BRL | 01.08.2011 | GB00 |  | V | 1 | A005 | ATIVO | ZRPS | 4003 | FFIGUEIREDO | PD
100436 | ATUADOR ELETRICO DN 250MM - CLASSE 600 | 1 | PC | 0 | BRL | 01.08.2011 | GB00 |  | S | 1 | A005 | RESERVA | ZRPS | 4003 | FFIGUEIREDO | PD
100437 | ATUADOR ELETRICO DN 200MM - CLASSE 600 | 1000 | PC | 15714000 | BRL | 01.08.2011 | GB00 |  | V | 1 | A005 |  | ZRPS | 4003 | FFIGUEIREDO | PD
100437 | ATUADOR ELETRICO DN 200MM - CLASSE 600 | 1000 | PC | 15714000 | BRL | 01.08.2011 | GB00 |  | V | 1 | A005 | ATIVO | ZRPS | 4003 | FFIGUEIREDO | PD
100437 | ATUADOR ELETRICO DN 200MM - CLASSE 600 | 1 | PC | 0 | BRL | 01.08.2011 | GB00 |  | S | 1 | A005 | RESERVA | ZRPS | 4003 | FFIGUEIREDO | PD
100438 | MEDIDOR RESISTENCIA TERRA 20KW | 1000 | PC | 3000000 | BRL | 21.05.2010 | GB00 |  | V | 1 | B003 |  | NLAG | 4015 | FFIGUEIREDO
100440 | CALIBRADOR DE PROCESSO FLUKE | 1000 | PC | 29988000 | BRL | 07.01.2010 | GB00 |  | V | 1 | B007 |  | NLAG | 4015 | FFIGUEIREDO
100442 | ISOLADOR INTRISICAMENTE UD 572 | 1000 | PC | 925000 | BRL | 07.01.2010 | GB00 |  | V | 1 | A036 |  | ZRPS | 4013 | FFIGUEIREDO | PD
100442 | ISOLADOR INTRISICAMENTE UD 572 | 1000 | PC | 925000 | BRL | 07.01.2010 | GB00 |  | V | 1 | A036 | ATIVO | ZRPS | 4013 | FFIGUEIREDO | PD
100442 | ISOLADOR INTRISICAMENTE UD 572 | 1 | PC | 0 | BRL | 07.01.2010 | GB00 |  | S | 1 | A036 | RESERVA | ZRPS | 4013 | FFIGUEIREDO | PD
100443 | ISOLADOR M-SYSTEM MOD KVS | 1000 | PC | 789020 | BRL | 07.01.2010 | GB00 |  | V | 1 | A036 |  | ZRPS | 4013 | FFIGUEIREDO | PD
100443 | ISOLADOR M-SYSTEM MOD KVS | 1000 | PC | 789020 | BRL | 07.01.2010 | GB00 |  | V | 1 | A036 | ATIVO | ZRPS | 4013 | FFIGUEIREDO | PD
100443 | ISOLADOR M-SYSTEM MOD KVS | 1 | PC | 0 | BRL | 07.01.2010 | GB00 |  | S | 1 | A036 | RESERVA | ZRPS | 4013 | FFIGUEIREDO | PD
100444 | TRANSMISSOR DE PRESSÃO LD301 | 1000 | PC | 5380000 | BRL | 07.01.2010 | GB00 |  | V | 1 | A036 |  | ZRPS | 4027 | FFIGUEIREDO | PD
100444 | TRANSMISSOR DE PRESSÃO LD301 | 1000 | PC | 5380000 | BRL | 07.01.2010 | GB00 |  | V | 1 | A036 | ATIVO | ZRPS | 4027 | FFIGUEIREDO | PD
100444 | TRANSMISSOR DE PRESSÃO LD301 | 1 | PC | 0 | BRL | 07.01.2010 | GB00 |  | S | 1 | A036 | RESERVA | ZRPS | 4027 | FFIGUEIREDO | PD
100445 | FONTE MOD. SWTCH MODE POWER | 1000 | PC | 220000 | BRL | 05.12.2013 | GB00 |  | V | 1 | A036 |  | ZRPS | 4027 | FFIGUEIREDO | PD
100445 | FONTE MOD. SWTCH MODE POWER | 1000 | PC | 220000 | BRL | 05.12.2013 | GB00 |  | V | 1 | A036 | ATIVO | ZRPS | 4027 | FFIGUEIREDO | PD
100445 | FONTE MOD. SWTCH MODE POWER | 1 | PC | 0 | BRL | 05.12.2013 | GB00 |  | S | 1 | A036 | RESERVA | ZRPS | 4027 | FFIGUEIREDO | PD
100446 | TRANSMISSOR SINAL MOD KVS | 1000 | PC | 700000 | BRL | 07.01.2010 | GB00 |  | V | 1 | A036 |  | ZRPS | 4027 | FFIGUEIREDO | PD
100446 | TRANSMISSOR SINAL MOD KVS | 1000 | PC | 700000 | BRL | 07.01.2010 | GB00 |  | V | 1 | A036 | ATIVO | ZRPS | 4027 | FFIGUEIREDO | PD
100446 | TRANSMISSOR SINAL MOD KVS | 1 | PC | 0 | BRL | 07.01.2010 | GB00 |  | S | 1 | A036 | RESERVA | ZRPS | 4027 | FFIGUEIREDO | PD
100447 | ISOLADOR ETI 50 | 1000 | PC | 500000 | BRL | 07.01.2010 | GB00 |  | V | 1 | A036 |  | ZRPS | 4013 | FFIGUEIREDO | PD
100447 | ISOLADOR ETI 50 | 1000 | PC | 500000 | BRL | 07.01.2010 | GB00 |  | V | 1 | A036 | ATIVO | ZRPS | 4013 | FFIGUEIREDO | PD
100447 | ISOLADOR ETI 50 | 1 | PC | 0 | BRL | 07.01.2010 | GB00 |  | S | 1 | A036 | RESERVA | ZRPS | 4013 | FFIGUEIREDO | PD
100449 | DETECTOR GÁS NATURAL C/IND.LIE | 1000 | PC | 1754000 | BRL | 21.05.2010 | GB00 |  | V | 1 | B006 |  | NLAG | 4015 | FFIGUEIREDO
100450 | DETECTOR GÁS NATURAL S/IND.LIE | 1000 | PC | 740000 | BRL | 21.05.2010 | GB00 |  | V | 1 | B006 |  | NLAG | 4015 | FFIGUEIREDO
100451 | HORÍMETRO TOTALIZADOR PLHM | 1000 | PC | 109530 | BRL | 07.01.2010 | GB00 |  | V | 1 | B007 |  | NLAG | 4015 | FFIGUEIREDO
100452 | PROTETOR DE SURTO MTM 1-40 | 1000 | PC | 58530 | BRL | 07.01.2010 | GB00 |  | V | 1 | A036 |  | ZRPS | 4013 | FFIGUEIREDO | PD
100453 | PROTETOR DE SURTO MTM 2-40 | 1000 | PC | 50395 | BRL | 27.07.2021 | GB00 |  | V | 1 | A036 |  | ZRPS | 4013 | FFIGUEIREDO | PD
100454 | PROTETOR DE SURTO MTM-MCPH-15 | 1000 | PC | 28350 | BRL | 07.01.2010 | GB00 |  | V | 1 | A036 |  | ZRPS | 4013 | FFIGUEIREDO | PD
100455 | PROTETOR DE SURTO MTM-MCPH-30 | 1000 | PC | 10 | BRL | 07.01.2010 | GB00 |  | V | 1 | A036 |  | ZRPS | 4013 | FFIGUEIREDO | PD
100456 | BARREIRA KFD2-STC3-EX1 | 1000 | PC | 1607420 | BRL | 07.01.2010 | GB00 |  | V | 1 | A036 |  | ZRPS | 4027 | FFIGUEIREDO | PD
100456 | BARREIRA KFD2-STC3-EX1 | 1000 | PC | 1607420 | BRL | 07.01.2010 | GB00 |  | V | 1 | A036 | ATIVO | ZRPS | 4027 | FFIGUEIREDO | PD
100456 | BARREIRA KFD2-STC3-EX1 | 1 | PC | 0 | BRL | 07.01.2010 | GB00 |  | S | 1 | A036 | RESERVA | ZRPS | 4027 | FFIGUEIREDO | PD
100457 | BARREIRA KFD2-STC4-EX2 | 1000 | PC | 2294110 | BRL | 07.01.2010 | GB00 |  | V | 1 | A036 |  | ZRPS | 4027 | FFIGUEIREDO | PD
100457 | BARREIRA KFD2-STC4-EX2 | 1000 | PC | 2294110 | BRL | 07.01.2010 | GB00 |  | V | 1 | A036 | ATIVO | ZRPS | 4027 | FFIGUEIREDO | PD
100457 | BARREIRA KFD2-STC4-EX2 | 1 | PC | 0 | BRL | 07.01.2010 | GB00 |  | S | 1 | A036 | RESERVA | ZRPS | 4027 | FFIGUEIREDO | PD
100458 | SCADAPACK 32 P4-100-01-00 | 1000 | PC | 15445760 | BRL | 27.12.2018 | GB00 |  | V | 1 | A036 |  | ZRPS | 4027 | FFIGUEIREDO | PD
100458 | SCADAPACK 32 P4-100-01-00 | 1000 | PC | 15445760 | BRL | 27.12.2018 | GB00 |  | V | 1 | A036 | ATIVO | ZRPS | 4027 | FFIGUEIREDO | PD
100458 | SCADAPACK 32 P4-100-01-00 | 1 | PC | 0 | BRL | 27.12.2018 | GB00 |  | S | 1 | A036 | RESERVA | ZRPS | 4027 | FFIGUEIREDO | PD
100459 | PLACA DE CPU | 1000 | PC | 5000000 | BRL | 07.01.2010 | GB00 |  | V | 1 | A036 |  | ZRPS | 4027 | FFIGUEIREDO | PD
100459 | PLACA DE CPU | 1000 | PC | 5000000 | BRL | 07.01.2010 | GB00 |  | V | 1 | A036 | ATIVO | ZRPS | 4027 | FFIGUEIREDO | PD
100459 | PLACA DE CPU | 1 | PC | 0 | BRL | 07.01.2010 | GB00 |  | S | 1 | A036 | RESERVA | ZRPS | 4027 | FFIGUEIREDO | PD
100460 | PLACA AQUISITORA DE SINAIS | 1000 | PC | 2000000 | BRL | 07.01.2010 | GB00 |  | V | 1 | A036 |  | ZRPS | 4027 | FFIGUEIREDO | PD
100460 | PLACA AQUISITORA DE SINAIS | 1000 | PC | 2000000 | BRL | 07.01.2010 | GB00 |  | V | 1 | A036 | ATIVO | ZRPS | 4027 | FFIGUEIREDO | PD
100460 | PLACA AQUISITORA DE SINAIS | 1 | PC | 0 | BRL | 07.01.2010 | GB00 |  | S | 1 | A036 | RESERVA | ZRPS | 4027 | FFIGUEIREDO | PD
100461 | PLACA ELETRÔNICA MOD. AL01102 | 1000 | PC | 2000000 | BRL | 07.01.2010 | GB00 |  | V | 1 | A036 |  | ZRPS | 4027 | FFIGUEIREDO | PD
100461 | PLACA ELETRÔNICA MOD. AL01102 | 1000 | PC | 2000000 | BRL | 07.01.2010 | GB00 |  | V | 1 | A036 | ATIVO | ZRPS | 4027 | FFIGUEIREDO | PD
100461 | PLACA ELETRÔNICA MOD. AL01102 | 1 | PC | 0 | BRL | 07.01.2010 | GB00 |  | S | 1 | A036 | RESERVA | ZRPS | 4027 | FFIGUEIREDO | PD
100462 | TRANSMISSOR PRESSÃO 3051 | 1000 | PC | 1650693.33 | BRL | 03.01.2013 | GB00 |  | V | 1 | A036 |  | ZRPS | 4027 | FFIGUEIREDO | PD
100462 | TRANSMISSOR PRESSÃO 3051 | 1000 | PC | 1650693.33 | BRL | 03.01.2013 | GB00 |  | V | 1 | A036 | ATIVO | ZRPS | 4027 | FFIGUEIREDO | PD
100462 | TRANSMISSOR PRESSÃO 3051 | 1 | PC | 0 | BRL | 03.01.2013 | GB00 |  | S | 1 | A036 | RESERVA | ZRPS | 4027 | FFIGUEIREDO | PD
100463 | TRANSMISSOR TEMPERATURA 644 | 1000 | PC | 1747083.33 | BRL | 03.01.2013 | GB00 |  | V | 1 | A036 |  | ZRPS | 4027 | FFIGUEIREDO | PD
100463 | TRANSMISSOR TEMPERATURA 644 | 1000 | PC | 1747083.33 | BRL | 03.01.2013 | GB00 |  | V | 1 | A036 | ATIVO | ZRPS | 4027 | FFIGUEIREDO | PD
100463 | TRANSMISSOR TEMPERATURA 644 | 1 | PC | 0 | BRL | 03.01.2013 | GB00 |  | S | 1 | A036 | RESERVA | ZRPS | 4027 | FFIGUEIREDO | PD
100464 | FONTE SBC 24V/2A ASG | 1000 | PC | 161600 | BRL | 07.01.2010 | GB00 |  | V | 1 | A036 |  | ZRPS | 4027 | FFIGUEIREDO | PD
100464 | FONTE SBC 24V/2A ASG | 1000 | PC | 161600 | BRL | 07.01.2010 | GB00 |  | V | 1 | A036 | ATIVO | ZRPS | 4027 | FFIGUEIREDO | PD
100464 | FONTE SBC 24V/2A ASG | 1 | PC | 0 | BRL | 07.01.2010 | GB00 |  | S | 1 | A036 | RESERVA | ZRPS | 4027 | FFIGUEIREDO | PD
100465 | TRANSMISSSOR TEMPERATURA TT301 | 1000 | PC | 500000 | BRL | 07.01.2010 | GB00 |  | V | 1 | A036 |  | ZRPS | 4027 | FFIGUEIREDO | PD
100465 | TRANSMISSSOR TEMPERATURA TT301 | 1000 | PC | 500000 | BRL | 07.01.2010 | GB00 |  | V | 1 | A036 | ATIVO | ZRPS | 4027 | FFIGUEIREDO | PD
100465 | TRANSMISSSOR TEMPERATURA TT301 | 1 | PC | 0 | BRL | 07.01.2010 | GB00 |  | S | 1 | A036 | RESERVA | ZRPS | 4027 | FFIGUEIREDO | PD
100466 | TRANSMISSOR PRESSÃO LD291 | 1000 | PC | 1000000 | BRL | 07.01.2010 | GB00 |  | V | 1 | A036 |  | ZRPS | 4027 | FFIGUEIREDO | PD
100466 | TRANSMISSOR PRESSÃO LD291 | 1000 | PC | 1000000 | BRL | 07.01.2010 | GB00 |  | V | 1 | A036 | ATIVO | ZRPS | 4027 | FFIGUEIREDO | PD
100466 | TRANSMISSOR PRESSÃO LD291 | 1 | PC | 0 | BRL | 07.01.2010 | GB00 |  | S | 1 | A036 | RESERVA | ZRPS | 4027 | FFIGUEIREDO | PD
100467 | SCADA PACK LP P200-1A00-AA00 | 1000 | PC | 5000000 | BRL | 27.12.2018 | GB00 |  | V | 1 | A036 |  | ZRPS | 4027 | FFIGUEIREDO | PD
100467 | SCADA PACK LP P200-1A00-AA00 | 1000 | PC | 5000000 | BRL | 27.12.2018 | GB00 |  | V | 1 | A036 | ATIVO | ZRPS | 4027 | FFIGUEIREDO | PD
100467 | SCADA PACK LP P200-1A00-AA00 | 1 | PC | 0 | BRL | 27.12.2018 | GB00 |  | S | 1 | A036 | RESERVA | ZRPS | 4027 | FFIGUEIREDO | PD
100472 | CONVERSOR 24VCC/12VCC 8 AMPER | 1000 | PC | 593880 | BRL | 05.10.2020 | GB00 |  | V | 1 | A036 |  | ZRPS | 4027 | FFIGUEIREDO | PD
100472 | CONVERSOR 24VCC/12VCC 8 AMPER | 1000 | PC | 593880 | BRL | 05.10.2020 | GB00 |  | V | 1 | A036 | ATIVO | ZRPS | 4027 | FFIGUEIREDO | PD
100472 | CONVERSOR 24VCC/12VCC 8 AMPER | 1 | PC | 0 | BRL | 05.10.2020 | GB00 |  | S | 1 | A036 | RESERVA | ZRPS | 4027 | FFIGUEIREDO | PD
100473 | PLACA DE CELERON | 1000 | PC | 10 | BRL | 06.08.2013 | GB00 |  | V | 1 | A036 |  | ZRPS | 4027 | FFIGUEIREDO | PD
100477 | ANALISADOR PT GASES COMBUSTÃO | 1 | PC | 5893.72 | BRL | 27.05.2011 | GB00 |  | S | 3 | B006 |  | NLAG | 4015 | FFIGUEIREDO
100478 | TRANSMISSOR DE PRESSÃO 2088 | 1000 | PC | 800000 | BRL | 22.09.2011 | GB00 |  | V | 1 | A036 |  | ZRPS | 4027 | FFIGUEIREDO | PD
100478 | TRANSMISSOR DE PRESSÃO 2088 | 1000 | PC | 800000 | BRL | 22.09.2011 | GB00 |  | V | 1 | A036 | ATIVO | ZRPS | 4027 | FFIGUEIREDO | PD
100478 | TRANSMISSOR DE PRESSÃO 2088 | 1 | PC | 0 | BRL | 22.09.2011 | GB00 |  | S | 1 | A036 | RESERVA | ZRPS | 4027 | FFIGUEIREDO | PD
100481 | ELETROCONVERSOR MODEM FM 0-75_FNM N/A | 1000 | PC | 3500000 | BRL | 15.07.2019 | GB00 |  | V | 1 | A036 |  | ZRPS | 4027 | FFIGUEIREDO | PD
100481 | ELETROCONVERSOR MODEM FM 0-75_FNM N/A | 1000 | PC | 3500000 | BRL | 15.07.2019 | GB00 |  | V | 1 | A036 | ATIVO | ZRPS | 4027 | FFIGUEIREDO | PD
100481 | ELETROCONVERSOR MODEM FM 0-75_FNM N/A | 1 | PC | 0 | BRL | 15.07.2019 | GB00 |  | S | 1 | A036 | RESERVA | ZRPS | 4027 | FFIGUEIREDO | PD
100483 | ESTABILIZADOR VOLT POT 5,0 KVA | 1000 | PC | 3478000 | BRL | 05.10.2011 | GB00 |  | V | 1 | A036 |  | ZRPS | 4027 | FFIGUEIREDO | PD
100483 | ESTABILIZADOR VOLT POT 5,0 KVA | 1000 | PC | 3478000 | BRL | 05.10.2011 | GB00 |  | V | 1 | A036 | ATIVO | ZRPS | 4027 | FFIGUEIREDO | PD
100483 | ESTABILIZADOR VOLT POT 5,0 KVA | 1 | PC | 0 | BRL | 05.10.2011 | GB00 |  | S | 1 | A036 | RESERVA | ZRPS | 4027 | FFIGUEIREDO | PD
100484 | KIT ATERRAMENTO 444 | 1000 | PC | 3898000 | BRL | 21.05.2010 | GB00 |  | V | 1 | A025 |  | ZRPS | 4013 | FFIGUEIREDO | PD
100485 | CAIXA DE EMENDA 100AM 12 FO | 1000 | PC | 383750 | BRL | 02.08.2011 | GB00 |  | V | 1 | A021 |  | ZRPS | 4028 | FFIGUEIREDO | PD
100486 | CAIXA DE EMENDA 100AM 24 FO | 1000 | PC | 291100 | BRL | 02.09.2016 | GB00 |  | V | 1 | A021 |  | ZRPS | 4028 | FFIGUEIREDO | PD
100487 | CABO DE INSTRUMENTAÇÃO 1X1,5MM2 | 1000 | M | 880 | BRL | 02.09.2016 | GB00 |  | V | 1 | A021 |  | ZRPS | 4027 | FFIGUEIREDO | PD
100488 | PROTETOR DE EMENDA 1120 | 1000 | PC | 589.39 | BRL | 30.08.2018 | GB00 |  | V | 1 | A021 |  | ZRPS | 4028 | FFIGUEIREDO | PD
100489 | CABO INSTRUMENTAÇÃO 2X1MM2 | 1000 | M | 2300 | BRL | 02.08.2011 | GB00 |  | V | 1 | A021 |  | ZRPS | 4027 | FFIGUEIREDO | PD
100490 | ADUELA DE CONCRETO DN600 E=180MM | 1000 | PC | 402130 | BRL | 06.09.2011 | GB00 |  | V | 1 | A022 |  | ZRPS | 4003 | FFIGUEIREDO | PD
100491 | TAMPA DE ADUELA DE CONCRETO DN600 E=100M | 1000 | PC | 176440 | BRL | 21.09.2011 | GB00 |  | V | 1 | A023 |  | ZRPS | 4003 | FFIGUEIREDO | PD
100492 | CAIXA DE PASSAGEM EM CONCRETO 340X540 | 1000 | PC | 304715 | BRL | 26.03.2014 | GB00 |  | V | 1 | A022 |  | ZRPS | 4003 | FFIGUEIREDO | PD
100493 | CAIXA DE PASSAGEM EM CONCRETO 540X1110 | 1000 | PC | 496195 | BRL | 25.10.2013 | GB00 |  | V | 1 | A022 |  | ZRPS | 4003 | FFIGUEIREDO | PD
100494 | CAIXA PARA PBRS EM CONCRETO DN600 | 1000 | PC | 225685 | BRL | 27.05.2019 | GB00 |  | V | 1 | A022 |  | ZRPS | 4003 | FFIGUEIREDO | V1
100497 | TAMPÃO FERRO FUNDIDO DN200 TIPO D400 | 1000 | PC | 155000 | BRL | 28.10.2011 | GB00 |  | V | 1 | A023 |  | ZRPS | 4004 | FFIGUEIREDO | PD
100498 | TAMPÃO ARTICULÁVEL PARA PASSEIO EM PE | 1000 | PC | 35315 | BRL | 30.07.2021 | GB00 |  | V | 1 | A037 |  | ZRPS | 4004 | FFIGUEIREDO | V1
100499 | TAMPÃO FERRO FUNDIDO 340X540 TIPO D400 | 1000 | PC | 209468 | BRL | 29.08.2018 | GB00 |  | V | 1 | A023 |  | ZRPS | 4003 | FFIGUEIREDO | PD
100500 | TAMPÃO FERRO FUNDIDO 540X1110 TIPO B125 | 1000 | PC | 684880 | BRL | 26.03.2014 | GB00 |  | V | 1 | A023 |  | ZRPS | 4003 | FFIGUEIREDO | PD
100501 | TAMPÃO FERRO FUNDIDO 600X600 TIPO D400 | 1000 | PC | 247628.57 | BRL | 24.04.2017 | GB00 |  | V | 1 | A023 |  | ZRPS | 4003 | FFIGUEIREDO | PD
100502 | TAMPÃO FERRO FUNDIDO 1120X820 TIPO D400 | 1000 | PC | 1083224.55 | BRL | 29.08.2018 | GB00 |  | V | 1 | A023 |  | ZRPS | 4003 | FFIGUEIREDO | PD
100503 | TAMPÃO FERRO FUNDIDO DN600 TIPO D400 | 1000 | PC | 415815.83 | BRL | 21.12.2018 | GB00 |  | V | 1 | A023 |  | ZRPS | 4004 | FFIGUEIREDO | V1
100504 | TAMPÃO FERRO FUNDIDO DN200 TIPO D400 | 1000 | PC | 120000 | BRL | 29.08.2018 | GB00 |  | V | 1 | A023 |  | ZRPS | 4004 | FFIGUEIREDO | V1
100505 | TAMPÃO FERRO FUNDIDO 340X540 TIPO B125 | 1000 | PC | 208770 | BRL | 29.08.2018 | GB00 |  | V | 1 | A023 |  | ZRPS | 4003 | FFIGUEIREDO | PD
100506 | TAMPÃO FERRO FUNDIDO 65X65 | 1000 | PC | 21210 | BRL | 21.05.2010 | GB00 |  | V | 1 | A023 |  | ZRPS | 4003 | FFIGUEIREDO | PD
100508 | TUBO SEM REVEST DN25X3,4 API-5L-GR.B | 1000 | M | 22451.67 | BRL | 27.09.2016 | GB00 |  | V | 1 | A026 |  | ZRPS | 4003 | FFIGUEIREDO | PD
100509 | TUBO GALV DN1.1/2X3,3 NBR-5580 | 1000 | M | 77.59 | BRL | 22.09.2011 | GB00 |  | V | 1 | A026 |  | ZRPS | 4003 | FFIGUEIREDO | PD
100510 | TUBO GALV DN2X3,7 NBR-5580 | 1000 | M | 11138.66 | BRL | 07.10.2014 | GB00 |  | V | 1 | A026 |  | ZRPS | 4003 | FFIGUEIREDO | PD
100513 | TUBO SEM REVEST DN100X4,0 API-5L-GR.X52 | 1000 | M | 64493.33 | BRL | 22.09.2011 | GB00 |  | V | 1 | A002 |  | ZRPS | 4003 | FFIGUEIREDO | PD
100514 | TUBO SEM REVEST DN100X6,0 API-5L-GR.B | 1000 | M | 146367.27 | BRL | 14.03.2017 | GB00 |  | V | 1 | A002 |  | ZRPS | 4003 | FFIGUEIREDO | PD
100515 | TUBO SEM REVEST DN15X3,7 API-5L-GR.B | 1000 | M | 29414.52 | BRL | 25.10.2013 | GB00 |  | V | 1 | A002 |  | ZRPS | 4003 | FFIGUEIREDO | PD
100516 | TUBO SEM REVEST DN150X4,8 API-5L-GR.X52 | 1000 | M | 198904.96 | BRL | 25.10.2013 | GB00 |  | V | 1 | A002 |  | ZRPS | 4003 | FFIGUEIREDO | PD
100517 | TUBO SEM REVEST DN150X7,1 API-5L-GR.B | 1000 | M | 139516.95 | BRL | 14.03.2017 | GB00 |  | V | 1 | A002 |  | ZRPS | 4003 | FFIGUEIREDO | PD
100519 | TUBO SEM REVEST DN200X5,2 API-5L-GR.B | 1000 | M | 11138.66 | BRL | 22.04.2014 | GB00 |  | V | 1 | A002 |  | ZRPS | 4003 | FFIGUEIREDO | PD
100521 | TUBO SEM REVEST DN25X4,5 API-5L-GR.B | 1000 | M | 63110.83 | BRL | 22.09.2011 | GB00 |  | V | 1 | A002 |  | ZRPS | 4003 | FFIGUEIREDO | PD
100523 | TUBO SEM REVEST DN250X9,3 API-5L-GR.B | 1000 | M | 390067.42 | BRL | 27.09.2016 | GB00 |  | V | 1 | A002 |  | ZRPS | 4003 | FFIGUEIREDO | PD
100526 | TUBO SEM REVEST DN300X10,3 API-5L-GR.B | 1000 | M | 326990 | BRL | 21.11.2016 | GB00 |  | V | 1 | A002 |  | ZRPS | 4003 | FFIGUEIREDO | PD
100529 | TUBO SEM REVEST DN40X5,1 API-5L-GR.B | 1000 | M | 36284.44 | BRL | 25.10.2013 | GB00 |  | V | 1 | A002 |  | ZRPS | 4003 | FFIGUEIREDO | PD
100532 | TUBO SEM REVEST DN50X5,5 API-5L-GR.B | 1000 | M | 57500 | BRL | 18.10.2019 | GB00 |  | V | 1 | A002 |  | ZRPS | 4003 | FFIGUEIREDO | PD
100534 | TUBO SEM REVEST DN50X5,5 API-5L-GR.B | 1000 | M | 42584.85 | BRL | 27.09.2016 | GB00 |  | V | 1 | A002 |  | ZRPS | 4003 | FFIGUEIREDO | PD
100536 | TUBO SEM REVEST DN80X4,0 API-5L-GR.B | 1000 | M | 263396.2 | BRL | 05.03.2014 | GB00 |  | V | 1 | A002 |  | ZRPS | 4003 | FFIGUEIREDO | PD
100537 | TUBO SEM REVEST DN80X5,5 API-5L-GR.B | 1000 | M | 64900 | BRL | 27.09.2016 | GB00 |  | V | 1 | A002 |  | ZRPS | 4003 | FFIGUEIREDO | PD
100539 | TUBO COM REVEST DN100X6,0 API-5L-GR.B | 1000 | M | 110791.04 | BRL | 21.11.2016 | GB00 |  | V | 1 | A002 |  | ZRPS | 4003 | FFIGUEIREDO | PD
100541 | TUBO COM REVEST DN150X7,1 API-5L-GR.B | 1000 | M | 153686.45 | BRL | 22.09.2011 | GB00 |  | V | 1 | A002 |  | ZRPS | 4003 | FFIGUEIREDO | PD
100542 | TUBO COM REVEST DN150X4,8 API-5L-GR.B | 1000 | M | 126755.74 | BRL | 07.03.2014 | GB00 |  | V | 1 | A002 |  | ZRPS | 4003 | FFIGUEIREDO | PD
100543 | TUBO COM REVEST DN200X6,4 API-5L-GR.X52 | 1000 | M | 155468.25 | BRL | 21.12.2018 | GB00 |  | V | 1 | A001 |  | ZRPS | 4003 | FFIGUEIREDO | PD
100544 | TUBO COM REVEST DN200X5,2 API-5L-GR.B | 1000 | M | 176369.58 | BRL | 26.03.2014 | GB00 |  | V | 1 | A002 |  | ZRPS | 4003 | FFIGUEIREDO | PD
100545 | TUBO COM REVEST DN250X7,8 API-5L-GR.X52 | 1000 | M | 344040.31 | BRL | 25.10.2013 | GB00 |  | V | 1 | A001 |  | ZRPS | 4003 | FFIGUEIREDO | PD
100547 | TUBO COM REVEST DN300X7,1 API-5L-GR.X52 | 1000 | M | 186948.4 | BRL | 25.10.2013 | GB00 |  | V | 1 | A001 |  | ZRPS | 4003 | FFIGUEIREDO | PD
100551 | TUBO COM REVEST DN400X7,9 API-5L-GR.X52 | 1000 | M | 210710.4 | BRL | 22.09.2011 | GB00 |  | V | 1 | A001 |  | ZRPS | 4003 | FFIGUEIREDO | PD
100554 | TUBO PVC DN75 ESGOTO SR NBR-5688 | 1000 | M | 8030 | BRL | 13.03.2017 | GB00 |  | V | 1 | A037 |  | ZRPS | 4004 | FFIGUEIREDO | V1
100557 | TUBO PE100 DN20 SDR11 | 1000 | M | 1923.47 | BRL | 27.09.2016 | GB00 |  | V | 1 | A012 |  | ZRPS | 4004 | FFIGUEIREDO | PD
100558 | TUBO PE100 DN32 SDR11 | 1000 | M | 2905.54 | BRL | 10.10.2017 | GB00 |  | V | 1 | A012 |  | ZRPS | 4004 | FFIGUEIREDO | V1
100559 | TUBO PE100 DN63 SDR11 | 1000 | M | 13571.64 | BRL | 07.02.2017 | GB00 |  | V | 1 | A012 |  | ZRPS | 4004 | FFIGUEIREDO | V1
100560 | TUBO PE100 DN90 SDR11 | 1000 | M | 22366.69 | BRL | 10.10.2017 | GB00 |  | V | 1 | A012 |  | ZRPS | 4004 | FFIGUEIREDO | V1
100561 | TUBO PE100 DN125 SDR11 | 1000 | M | 46692.32 | BRL | 10.10.2017 | GB00 |  | V | 1 | A012 |  | ZRPS | 4004 | FFIGUEIREDO | V1
100562 | TUBO PE100 DN180 SDR11 | 1000 | M | 82619.72 | BRL | 14.03.2017 | GB00 |  | V | 1 | A012 |  | ZRPS | 4004 | FFIGUEIREDO | V1
100563 | TUBO PE100 DN225 SDR11 | 1000 | M | 136701.55 | BRL | 10.10.2017 | GB00 |  | V | 1 | A012 |  | ZRPS | 4004 | FFIGUEIREDO | V1
100564 | SUBDUTO PE DN40X3,0MM | 1000 | M | 2385.24 | BRL | 12.07.2016 | GB00 |  | V | 1 | A027 |  | ZRPS | 4028 | FFIGUEIREDO | PD
100565 | FLG PESC DN100 CLASSE150-RF-B16.5-A105 | 1000 | PC | 117896.05 | BRL | 29.08.2018 | GB00 |  | V | 1 | A003 |  | ZRPS | 4003 | FFIGUEIREDO | PD
100566 | FLG PESC DN15 CLASSE150-RF-B16.5-A105 | 1000 | PC | 49600 | BRL | 02.08.2011 | GB00 |  | V | 1 | A003 |  | ZRPS | 4003 | FFIGUEIREDO | PD
100567 | FLG PESC DN150 CLASSE150-RF-B16.5-A105 | 1000 | PC | 157730 | BRL | 29.08.2018 | GB00 |  | V | 1 | A003 |  | ZRPS | 4003 | FFIGUEIREDO | PD
100568 | FLG PESC DN200 CLASSE150-RF-B16.5-A105 | 1000 | PC | 296895 | BRL | 01.03.2021 | GB00 |  | V | 1 | A003 |  | ZRPS | 4003 | FFIGUEIREDO | PD
100569 | FLG PESC DN25 CLASSE150-RF-B16.5-A105 | 1000 | PC | 19228.54 | BRL | 29.08.2018 | GB00 |  | V | 1 | A003 |  | ZRPS | 4003 | FFIGUEIREDO | PD
100573 | FLG PESC DN40 CLASSE150-RF-B16.5-A105 | 1000 | PC | 30780 | BRL | 29.08.2018 | GB00 |  | V | 1 | A003 |  | ZRPS | 4003 | FFIGUEIREDO | PD
100575 | FLG PESC DN50 CLASSE150-RF-B16.5-A105 | 1000 | PC | 43385.17 | BRL | 29.08.2018 | GB00 |  | V | 1 | A003 |  | ZRPS | 4003 | FFIGUEIREDO | PD
100576 | FLG PESC DN80 CLASSE150-RF-B16.5-A105 | 1000 | PC | 73906.25 | BRL | 29.08.2018 | GB00 |  | V | 1 | A003 |  | ZRPS | 4003 | FFIGUEIREDO | PD
100577 | FLG PESC DN250 CLASSE300-RF-B16.5-A105 | 1000 | PC | 357000 | BRL | 02.08.2011 | GB00 |  | V | 1 | A003 |  | ZRPS | 4003 | FFIGUEIREDO | PD
100578 | JUNTA METAL P/ FLANGE 6X1/8 CLASSE300 | 1 | PC | 80.73 | BRL | 30.08.2018 | GB00 |  | V |  | A024 |  | ZRPS | 4003 | FFRANQUEIRA | PD
100579 | FLG PESC DN200 CLASSE300-RF-B16.5-A105 | 1000 | PC | 405180 | BRL | 29.08.2018 | GB00 |  | V | 1 | A003 |  | ZRPS | 4003 | FFIGUEIREDO | PD
100580 | FLG PESC DN50 CLASSE300-RF-B16.5-A105 | 1000 | PC | 55105 | BRL | 29.08.2018 | GB00 |  | V | 1 | A003 |  | ZRPS | 4003 | FFIGUEIREDO | PD
100581 | FLG PESC DN80 CLASSE300-RF-B16.5-A105 | 1000 | PC | 83230 | BRL | 02.08.2011 | GB00 |  | V | 1 | A003 |  | ZRPS | 4003 | FFIGUEIREDO | PD
100582 | FLG PESC DN100 CLASSE600-RF-B16.5-A105 | 1000 | PC | 373518.33 | BRL | 29.08.2018 | GB00 |  | V | 1 | A003 |  | ZRPS | 4003 | FFIGUEIREDO | PD
100584 | FLG PESC DN150 CLASSE600-RF-B16.5-A105 | 1000 | PC | 587050 | BRL | 03.01.2013 | GB00 |  | V | 1 | A003 |  | ZRPS | 4003 | FFIGUEIREDO | PD
100585 | FLG PESC DN200 CLASSE600-RF-B16.5-A105 | 1000 | PC | 3153690 | BRL | 29.08.2018 | GB00 |  | V | 1 | A003 |  | ZRPS | 4003 | FFIGUEIREDO | PD
100587 | FLG PESC DN250 CLASSE600-RF-B16.5-A105 | 1000 | PC | 1168890 | BRL | 02.08.2011 | GB00 |  | V | 1 | A003 |  | ZRPS | 4003 | FFIGUEIREDO | PD
100588 | FLG PESC DN300 CLASSE600-RF-B16.5-A105 | 1000 | PC | 1173600 | BRL | 02.08.2011 | GB00 |  | V | 1 | A003 |  | ZRPS | 4003 | FFIGUEIREDO | PD
100590 | FLG PESC DN40 CLASSE600-RF-B16.5-A105 | 1000 | PC | 70623.33 | BRL | 31.08.2013 | GB00 |  | V | 1 | A003 |  | ZRPS | 4003 | FFIGUEIREDO | PD
100592 | FLG PESC DN50 CLASSE600-RF-B16.5-A105 | 1000 | PC | 87163.33 | BRL | 29.08.2018 | GB00 |  | V | 1 | A003 |  | ZRPS | 4003 | FFIGUEIREDO | PD
100593 | FLG PESC DN80 CLASSE600-RF-B16.5-A105 | 1000 | PC | 187380 | BRL | 29.08.2018 | GB00 |  | V | 1 | A003 |  | ZRPS | 4003 | FFIGUEIREDO | PD
100594 | FLG PESC DN150 CLASSE300-RF-B16.5-A105 | 1000 | PC | 333222.86 | BRL | 29.08.2018 | GB00 |  | V | 1 | A003 |  | ZRPS | 4003 | FFIGUEIREDO | PD
100595 | FLG CEGO DN100 CLASSE150-RF-B16.5-A105 | 1000 | PC | 74980 | BRL | 14.03.2017 | GB00 |  | V | 1 | A003 |  | ZRPS | 4003 | FFIGUEIREDO | PD
100596 | FLG CEGO DN15 CLASSE150-RF-B16.5-A105 | 1000 | PC | 9250 | BRL | 02.08.2011 | GB00 |  | V | 1 | A003 |  | ZRPS | 4003 | FFIGUEIREDO | PD
100597 | FLG CEGO DN150 CLASSE150-RF-B16.5-A105 | 1000 | PC | 144140 | BRL | 29.08.2018 | GB00 |  | V | 1 | A003 |  | ZRPS | 4003 | FFIGUEIREDO | PD
100598 | FLG CEGO DN200 CLASSE150-RF-B16.5-A105 | 1000 | PC | 218420 | BRL | 29.08.2018 | GB00 |  | V | 1 | A003 |  | ZRPS | 4003 | FFIGUEIREDO | PD
100601 | FLG CEGO DN300 CLASSE150-RF-B16.5-A105 | 1000 | PC | 293000 | BRL | 02.08.2011 | GB00 |  | V | 1 | A003 |  | ZRPS | 4003 | FFIGUEIREDO | PD
100603 | FLG CEGO DN40 CLASSE150-RF-B16.5-A105 | 1000 | PC | 13494.17 | BRL | 29.08.2018 | GB00 |  | V | 1 | A003 |  | ZRPS | 4003 | FFIGUEIREDO | PD
100605 | FLG CEGO DN50 CLASSE150-RF-B16.5-A105 | 1000 | PC | 37924 | BRL | 29.08.2018 | GB00 |  | V | 1 | A003 |  | ZRPS | 4003 | FFIGUEIREDO | PD
100606 | FLG CEGO DN80 CLASSE150-RF-B16.5-A105 | 1000 | PC | 93000 | BRL | 06.11.2013 | GB00 |  | V | 1 | A003 |  | ZRPS | 4003 | FFIGUEIREDO | PD
100607 | FLG CEGO DN100 CLASSE600-RF-B16.5-A105 | 1000 | PC | 566634 | BRL | 05.07.2019 | GB00 |  | V | 1 | A003 |  | ZRPS | 4003 | FFIGUEIREDO | PD
100608 | FLG CEGO DN15 CLASSE600-RF-B16.5-A105 | 1000 | PC | 44000 | BRL | 02.08.2011 | GB00 |  | V | 1 | A003 |  | ZRPS | 4003 | FFIGUEIREDO | PD
100609 | FLG CEGO DN150 CLASSE600-RF-B16.5-A105 | 1000 | PC | 671910 | BRL | 25.10.2013 | GB00 |  | V | 1 | A003 |  | ZRPS | 4003 | FFIGUEIREDO | PD
100613 | FLG CEGO DN300 CLASSE600-RF-B16.5-A105 | 1000 | PC | 1013560 | BRL | 02.08.2011 | GB00 |  | V | 1 | A003 |  | ZRPS | 4003 | FFIGUEIREDO | PD
100615 | FLG CEGO DN40 CLASSE600-RF-B16.5-A105 | 1000 | PC | 70300 | BRL | 02.08.2011 | GB00 |  | V | 1 | A003 |  | ZRPS | 4003 | FFIGUEIREDO | PD
100617 | FLG CEGO DN50 CLASSE600-RF-B16.5-A105 | 1000 | PC | 105510 | BRL | 29.08.2018 | GB00 |  | V | 1 | A003 |  | ZRPS | 4003 | FFIGUEIREDO | PD
100618 | FLG CEGO DN80 CLASSE600-RF-B16.5-A105 | 1000 | PC | 151600 | BRL | 02.08.2011 | GB00 |  | V | 1 | A003 |  | ZRPS | 4003 | FFIGUEIREDO | PD
100620 | FLG CEGO DN50 CLASSE300-RF-B16.5-A105 | 1000 | PC | 33250 | BRL | 02.08.2011 | GB00 |  | V | 1 | A003 |  | ZRPS | 4003 | FFIGUEIREDO | PD
100636 | CURVA 45 1,5D DN50X5,5 A234-WPB | 1000 | PC | 6962 | BRL | 03.01.2013 | GB00 |  | V | 1 | A003 |  | ZRPS | 4003 | FFIGUEIREDO | PD
100638 | CURVA 45 1,5D DN100X5,2 A234-WPB | 1000 | PC | 23456.67 | BRL | 29.08.2018 | GB00 |  | V | 1 | A003 |  | ZRPS | 4003 | FFIGUEIREDO | PD
100639 | CURVA 45 1,5D DN150X7,1 A234-WPB | 1000 | PC | 10 | BRL | 08.08.2011 | GB00 |  | V | 1 | A003 |  | ZRPS | 4003 | FFIGUEIREDO | PD
100640 | CURVA 45 1,5D DN200X6,4 WPHY-52 | 1000 | PC | 829210 | BRL | 08.08.2011 | GB00 |  | V | 1 | A004 |  | ZRPS | 4003 | FFIGUEIREDO | PD
100645 | CURVA 90 1,5D DN20X3,7 A234-WPB | 1000 | PC | 10 | BRL | 03.01.2013 | GB00 |  | V | 1 | A003 |  | ZRPS | 4003 | FFIGUEIREDO | PD
100647 | CURVA 90 1,5D DN40X5,1 A234-WPB | 1000 | PC | 4151.72 | BRL | 30.08.2018 | GB00 |  | V | 1 | A003 |  | ZRPS | 4003 | FFIGUEIREDO | PD
100648 | CURVA 90 1,5D DN50X3,9 A234-WPB | 1000 | PC | 13160 | BRL | 30.08.2018 | GB00 |  | V | 1 | A003 |  | ZRPS | 4003 | FFIGUEIREDO | PD
100649 | CURVA 90 1,5D DN80X4,0 A234-WPB | 1000 | PC | 20315 | BRL | 29.08.2018 | GB00 |  | V | 1 | A003 |  | ZRPS | 4003 | FFIGUEIREDO | PD
100650 | CURVA 90 1,5D DN100X4,0 A234-WPB | 1000 | PC | 589175 | BRL | 29.08.2018 | GB00 |  | V | 1 | A003 |  | ZRPS | 4003 | FFIGUEIREDO | PD
100651 | CURVA 90 1,5D DN150X4,8 A234-WPB | 1000 | PC | 105440 | BRL | 15.10.2015 | GB00 |  | V | 1 | A003 |  | ZRPS | 4003 | FFIGUEIREDO | PD
100658 | CURVA 90 1,5D DN25X4,6 A234-WPB | 1000 | PC | 4630 | BRL | 08.08.2011 | GB00 |  | V | 1 | A003 |  | ZRPS | 4003 | FFIGUEIREDO | PD
100659 | CURVA 90 1,5D DN40X5,1 A234-WPB | 1000 | PC | 4435 | BRL | 03.01.2013 | GB00 |  | V | 1 | A003 |  | ZRPS | 4003 | FFIGUEIREDO | PD
100660 | CURVA 90 1,5D DN50X5,5 A234-WPB | 1000 | PC | 13644 | BRL | 30.08.2018 | GB00 |  | V | 1 | A003 |  | ZRPS | 4003 | FFIGUEIREDO | PD
100661 | CURVA 90 1,5D DN80X4,0 A234-WPB | 1000 | PC | 17115 | BRL | 28.12.2016 | GB00 |  | V | 1 | A003 |  | ZRPS | 4003 | FFIGUEIREDO | PD
100662 | CURVA 90 1,5D DN100X5,2 A234-WPB | 1000 | PC | 32740 | BRL | 27.01.2017 | GB00 |  | V | 1 | A003 |  | ZRPS | 4003 | FFIGUEIREDO | PD
100663 | CURVA 90 1,5D DN150X7,1 A234-WPB | 1000 | PC | 91019.09 | BRL | 29.08.2018 | GB00 |  | V | 1 | A003 |  | ZRPS | 4003 | FFIGUEIREDO | PD
100664 | CURVA 90 1,5D DN200X6,4 WPHY-52 | 1000 | PC | 845960 | BRL | 08.08.2011 | GB00 |  | V | 1 | A004 |  | ZRPS | 4003 | FFIGUEIREDO | PD
100665 | CURVA 90 1,5D DN250X7,8 WPHY-52 | 1000 | PC | 690000 | BRL | 02.08.2011 | GB00 |  | V | 1 | A004 |  | ZRPS | 4003 | FFIGUEIREDO | PD
100666 | CURVA 90 1,5D DN300X6,4 A234-WPB | 1000 | PC | 1363720 | BRL | 08.11.2018 | GB00 |  | V | 1 | A004 |  | ZRPS | 4003 | FFIGUEIREDO | PD
100671 | CURVA 45 3,0D DN200X6,4 WPHY-52 | 1000 | PC | 2080583.33 | BRL | 15.06.2021 | GB00 |  | V | 1 | A004 |  | ZRPS | 4003 | FFIGUEIREDO | PD
100672 | CURVA 45 3,0D DN250X7,8 WPHY-52 | 1000 | PC | 4432895 | BRL | 29.08.2018 | GB00 |  | V | 1 | A004 |  | ZRPS | 4003 | FFIGUEIREDO | PD
100673 | CURVA 45 3,0D DN300X7,1 WPHY-52 | 1000 | PC | 5594287.5 | BRL | 29.08.2018 | GB00 |  | V | 1 | A004 |  | ZRPS | 4003 | FFIGUEIREDO | PD
100676 | CURVA 45 3,0D DN400X11,1 WPHY-52 | 1000 | PC | 5229000 | BRL | 08.08.2011 | GB00 |  | V | 1 | A004 |  | ZRPS | 4003 | FFIGUEIREDO | PD
100677 | CURVA 90 3,0D DN100X5,2 A234-WPB | 1000 | PC | 268945 | BRL | 22.11.2017 | GB00 |  | V | 1 | A003 |  | ZRPS | 4003 | FFIGUEIREDO | PD
100678 | CURVA 90 3,0D DN150X7,1 A234-WPB | 1000 | PC | 1155640 | BRL | 29.08.2018 | GB00 |  | V | 1 | A003 |  | ZRPS | 4003 | FFIGUEIREDO | PD
100679 | CURVA 90 3,0D DN200X6,4 WPHY-52 | 1000 | PC | 4046700 | BRL | 06.11.2013 | GB00 |  | V | 1 | A004 |  | ZRPS | 4003 | FFIGUEIREDO | PD
100680 | CURVA 90 3,0D DN250X7,8 WPHY-52 | 1000 | PC | 6554085 | BRL | 02.08.2011 | GB00 |  | V | 1 | A004 |  | ZRPS | 4003 | FFIGUEIREDO | PD
100681 | CURVA 90 3,0D DN300X7,1 WPHY-52 | 1000 | PC | 5592935.71 | BRL | 29.08.2018 | GB00 |  | V | 1 | A004 |  | ZRPS | 4003 | FFIGUEIREDO | PD
100684 | CURVA 90 3,0D DN400X11,1 WPHY-52 | 1000 | PC | 7519050 | BRL | 02.08.2011 | GB00 |  | V | 1 | A004 |  | ZRPS | 4003 | FFIGUEIREDO | PD
100688 | TE DN150X4,8 A234-WPB | 1000 | PC | 178300 | BRL | 21.09.2011 | GB00 |  | V | 1 | A003 |  | ZRPS | 4003 | FFIGUEIREDO | PD
100696 | TE RED DN80X50 SCH4,0X5,5 A234-WPB | 1000 | PC | 105260 | BRL | 22.09.2011 | GB00 |  | V | 1 | A003 |  | ZRPS | 4003 | FFIGUEIREDO | PD
100700 | TE RED DN150X100 SCH7,1X5,2 A234-WPB | 1000 | PC | 171322 | BRL | 29.08.2018 | GB00 |  | V | 1 | A003 |  | ZRPS | 4003 | FFIGUEIREDO | PD
100703 | TE RED DN200X80 SCH6,4X5,2 A234-WPB | 1000 | PC | 562550 | BRL | 21.09.2011 | GB00 |  | V | 1 | A003 |  | ZRPS | 4003 | FFIGUEIREDO | PD
100704 | TE RED DN200X100 SCH5,2X4,0 A234-WPB | 1000 | PC | 300000 | BRL | 22.09.2011 | GB00 |  | V | 1 | A003 |  | ZRPS | 4003 | FFIGUEIREDO | PD
100717 | TE DN25X4,6 A234-WPB | 1000 | PC | 24900 | BRL | 30.08.2018 | GB00 |  | V | 1 | A003 |  | ZRPS | 4003 | FFIGUEIREDO | PD
100718 | TE DN40X5,1 A234-WPB | 1000 | PC | 39650 | BRL | 29.08.2018 | GB00 |  | V | 1 | A003 |  | ZRPS | 4003 | FFIGUEIREDO | PD
100719 | TE DN50X5,5 A234-WPB | 1000 | PC | 46242.5 | BRL | 30.08.2018 | GB00 |  | V | 1 | A003 |  | ZRPS | 4003 | FFIGUEIREDO | PD
100720 | TE DN80X4,0 A234-WPB | 1000 | PC | 43604 | BRL | 29.08.2018 | GB00 |  | V | 1 | A003 |  | ZRPS | 4003 | FFIGUEIREDO | PD
100721 | TE DN100X5,2 A234-WPB | 1000 | PC | 68432.5 | BRL | 29.08.2018 | GB00 |  | V | 1 | A003 |  | ZRPS | 4003 | FFIGUEIREDO | PD
100722 | TE DN150X7,1 A234-WPB | 1000 | PC | 99500 | BRL | 29.08.2018 | GB00 |  | V | 1 | A003 |  | ZRPS | 4003 | FFIGUEIREDO | PD
100723 | TE DN200X6,4 WPHY-52 | 1000 | PC | 3633920 | BRL | 13.06.2019 | GB00 |  | V | 1 | A003 |  | ZRPS | 4003 | FFIGUEIREDO | PD
100725 | TE DN300X7,1 WPHY-52 | 1000 | PC | 5723000 | BRL | 21.09.2011 | GB00 |  | V | 1 | A003 |  | ZRPS | 4003 | FFIGUEIREDO | PD
100728 | TE RED DN25X15 SCH4,5X3,7 A234-WPB | 1000 | PC | 9055 | BRL | 22.09.2011 | GB00 |  | V | 1 | A003 |  | ZRPS | 4003 | FFIGUEIREDO | PD
100729 | TE RED DN40X15 SCH5,0X3,7 A234-WPB | 1000 | PC | 17150 | BRL | 21.09.2011 | GB00 |  | V | 1 | A003 |  | ZRPS | 4003 | FFIGUEIREDO | PD
100730 | TE RED DN80X50 SCH5,5X4,0 A234-WPB | 1000 | PC | 82006.67 | BRL | 29.08.2018 | GB00 |  | V | 1 | A003 |  | ZRPS | 4003 | FFIGUEIREDO | PD
100734 | TE RED DN200X150 SCH6,4X7,1 WPHY-52 | 1000 | PC | 3633930 | BRL | 29.08.2018 | GB00 |  | V | 1 | A004 |  | ZRPS | 4003 | FFIGUEIREDO | PD
100735 | TE RED DN200X100 SCH6,4X5,2 WPHY-52 | 1000 | PC | 3953852.86 | BRL | 12.06.2019 | GB00 |  | V | 1 | A004 |  | ZRPS | 4003 | FFIGUEIREDO | PD
100736 | TE RED DN200X80 SCH6,4X5,2 WPHY-52 | 1000 | PC | 1923210 | BRL | 21.09.2011 | GB00 |  | V | 1 | A004 |  | ZRPS | 4003 | FFIGUEIREDO | PD
100738 | TE RED DN250X100 SCH7,8X7,1 WPHY-52 | 1000 | PC | 28400 | BRL | 22.09.2011 | GB00 |  | V | 1 | A004 |  | ZRPS | 4003 | FFIGUEIREDO | PD
100739 | TE RED DN250X100 SCH7,8X5,2 WPHY-52 | 1000 | PC | 4938386.67 | BRL | 29.08.2018 | GB00 |  | V | 1 | A004 |  | ZRPS | 4003 | FFIGUEIREDO | PD
100740 | TE RED DN300X250 SCH7,1X7,1 WPHY-52 | 1000 | PC | 3517900 | BRL | 22.09.2011 | GB00 |  | V | 1 | A004 |  | ZRPS | 4003 | FFIGUEIREDO | PD
100741 | TE RED DN300X200 SCH7,1X6,4 WPHY-52 | 1000 | PC | 5264480 | BRL | 22.09.2011 | GB00 |  | V | 1 | A004 |  | ZRPS | 4003 | FFIGUEIREDO | PD
100742 | TE RED DN300X150 SCH7,1X7,1 WPHY-52 | 1000 | PC | 3198090 | BRL | 22.09.2011 | GB00 |  | V | 1 | A004 |  | ZRPS | 4003 | FFIGUEIREDO | PD
100747 | TE RED DN400X150 SCH7,9X7,1 WPHY-52 | 1000 | PC | 4904110 | BRL | 22.09.2011 | GB00 |  | V | 1 | A004 |  | ZRPS | 4003 | FFIGUEIREDO | PD
100748 | TE RED DN400X350 SCH7,9X7,9 WPHY-52 | 1000 | PC | 4904110 | BRL | 22.09.2011 | GB00 |  | V | 1 | A004 |  | ZRPS | 4003 | FFIGUEIREDO | PD
100751 | TE RED DN400X200 SCH7,9X6,4 WPHY-52 | 1000 | PC | 4904110 | BRL | 22.09.2011 | GB00 |  | V | 1 | A004 |  | ZRPS | 4003 | FFIGUEIREDO | PD
100752 | TE CONEC MACHO OD6 NPT X OD1/8" AISI-316 | 1000 | PC | 137150 | BRL | 21.09.2011 | GB00 |  | V | 1 | A020 |  | ZRPS | 4003 | FFIGUEIREDO | PD
100755 | RED CONC DN40X25 SCH5,0X4,5 A234-WPB | 1000 | PC | 4010 | BRL | 21.11.2011 | GB00 |  | V | 1 | A003 |  | ZRPS | 4003 | FFIGUEIREDO | PD
100756 | RED CONC DN50X40 SCH5,5X5,1 A234-WPB | 1000 | PC | 23330 | BRL | 29.08.2018 | GB00 |  | V | 1 | A003 |  | ZRPS | 4003 | FFIGUEIREDO | PD
100757 | RED CONC DN50X25 SCH5,5X4,6 A234-WPB | 1000 | PC | 3640 | BRL | 21.11.2011 | GB00 |  | V | 1 | A003 |  | ZRPS | 4003 | FFIGUEIREDO | PD
100760 | RED CONC DN80X50 SCH5,5X3,9 A234-WPB | 1000 | PC | 21915 | BRL | 13.03.2017 | GB00 |  | V | 1 | A003 |  | ZRPS | 4003 | FFIGUEIREDO | PD
100761 | RED CONC DN80X40 SCH5,5X3,6 A234-WPB | 1000 | PC | 37720 | BRL | 21.11.2011 | GB00 |  | V | 1 | A003 |  | ZRPS | 4003 | FFIGUEIREDO | PD
100764 | RED CONC DN150X100 SCH7,1X5,2 A234-WPB | 1000 | PC | 55990 | BRL | 22.02.2019 | GB00 |  | V | 1 | A003 |  | ZRPS | 4003 | FFIGUEIREDO | PD
100766 | RED CONC DN200X150 SCH5,2X4,8 A234-WPB | 1000 | PC | 55995 | BRL | 12.06.2019 | GB00 |  | V | 1 | A003 |  | ZRPS | 4003 | FFIGUEIREDO | PD
100782 | RED CONC DN100X40 SCH5,2X5,1 A234-WPB | 1000 | PC | 28290 | BRL | 21.11.2011 | GB00 |  | V | 1 | A003 |  | ZRPS | 4003 | FFIGUEIREDO | PD
100783 | RED CONC DN200X150 SCH6,4X6,4 WPHY-52 | 1000 | PC | 2591170 | BRL | 22.02.2019 | GB00 |  | V | 1 | A004 |  | ZRPS | 4003 | FFIGUEIREDO | PD
100784 | RED CONC DN200X100 SCH6,4X5,2 WPHY-52 | 1000 | PC | 637080 | BRL | 28.12.2016 | GB00 |  | V | 1 | A004 |  | ZRPS | 4003 | FFIGUEIREDO | PD
100786 | RED CONC DN250X200 SCH6,4X6,4 WPHY-52 | 1000 | PC | 2924530 | BRL | 21.11.2011 | GB00 |  | V | 1 | A004 |  | ZRPS | 4003 | FFIGUEIREDO | PD
100789 | RED CONC DN300X250 SCH7,1X7,1 WPHY-52 | 1000 | PC | 4836246.67 | BRL | 29.08.2018 | GB00 |  | V | 1 | A004 |  | ZRPS | 4003 | FFIGUEIREDO | PD
100790 | RED CONC DN300X200 SCH7,1X6,4 WPHY-52 | 1000 | PC | 5498600 | BRL | 21.11.2011 | GB00 |  | V | 1 | A004 |  | ZRPS | 4003 | FFIGUEIREDO | PD
100791 | RED CONC DN300X150 SCH7,1X7,1 WPHY-52 | 1000 | PC | 2124300 | BRL | 21.11.2011 | GB00 |  | V | 1 | A004 |  | ZRPS | 4003 | FFIGUEIREDO | PD
100797 | RED CONC DN400X300 SCH7,9X7,1 WPHY-52 | 1000 | PC | 1585110 | BRL | 21.11.2011 | GB00 |  | V | 1 | A004 |  | ZRPS | 4003 | FFIGUEIREDO | PD
100799 | RED CONC DN300X250 SCH7,9X6,4 WPHY-52 | 1000 | PC | 1535110 | BRL | 21.11.2011 | GB00 |  | V | 1 | A004 |  | ZRPS | 4003 | FFIGUEIREDO | PD
100800 | CAP ASME-B16.9 DN15X3,7MM ASTM-A234-WPB | 1000 | PC | 6500 | BRL | 19.01.2010 | GB00 |  | V | 1 | A003 |  | ZRPS | 4004 | FFIGUEIREDO | PD
100805 | CAP ASME-B16.9 DN100X5,2MM ASTM-A234-WPB | 1000 | PC | 57395 | BRL | 12.06.2019 | GB00 |  | V | 1 | A003 |  | ZRPS | 4003 | FFIGUEIREDO | PD
100806 | CAP ASME-B16.9 DN150X7,1MM ASTM-A234-WPB | 1000 | PC | 42040 | BRL | 29.08.2018 | GB00 |  | V | 1 | A003 |  | ZRPS | 4003 | FFIGUEIREDO | PD
100807 | CAP ASME-B16.9 DN200X6,4MM WPHY-52 | 1000 | PC | 1938590 | BRL | 29.08.2018 | GB00 |  | V | 1 | A004 |  | ZRPS | 4003 | FFIGUEIREDO | PD
100808 | CAP ASME-B16.9 DN250X7,8MM WPHY-52 | 1000 | PC | 2848960 | BRL | 29.08.2018 | GB00 |  | V | 1 | A004 |  | ZRPS | 4003 | FFIGUEIREDO | PD
100809 | CAP ASME-B16.9 DN300X7,1MM WPHY-52 | 1000 | PC | 820800 | BRL | 19.01.2010 | GB00 |  | V | 1 | A004 |  | ZRPS | 4003 | FFIGUEIREDO | PD
100817 | CAP ASME-B16.9 DN100X4,0MM ASTM-A234-WPB | 1000 | PC | 15570 | BRL | 26.03.2014 | GB00 |  | V | 1 | A003 |  | ZRPS | 4003 | FFIGUEIREDO | PD
100818 | CAP ASME-B16.9 DN150X4,8MM ASTM-A234-WPB | 1000 | PC | 57070 | BRL | 03.01.2013 | GB00 |  | V | 1 | A003 |  | ZRPS | 4003 | FFIGUEIREDO | PD
100819 | CAP ASME-B16.9 DN200X5,2MM ASTM-A234-WPB | 1000 | PC | 48410 | BRL | 29.08.2018 | GB00 |  | V | 1 | A003 |  | ZRPS | 4003 | FFIGUEIREDO | PD
100826 | JUNTA DIEL DN200X5,2 API5L-B CLASSE150 | 1000 | PC | 3012220 | BRL | 27.03.2014 | GB00 |  | V | 1 | A006 |  | ZRPS | 4003 | FFIGUEIREDO | PD
100836 | JUNTA DIEL DN150X7,1 API5L-B CLASSE300 | 1000 | PC | 3387660 | BRL | 02.08.2011 | GB00 |  | V | 1 | A006 |  | ZRPS | 4003 | FFIGUEIREDO | PD
100838 | JUNTA DIEL DN100X4,0 API5L-X52 CLASSE600 | 1000 | PC | 1593170 | BRL | 29.08.2018 | GB00 |  | V | 1 | A006 |  | ZRPS | 4003 | FFIGUEIREDO | PD
100840 | JUNTA DIEL DN200X6,4 API5L-X52 CLASSE600 | 1000 | PC | 4979020 | BRL | 29.08.2018 | GB00 |  | V | 1 | A006 |  | ZRPS | 4003 | FFIGUEIREDO | PD
100841 | JUNTA DIEL DN250X7,8 API5L-X52 CLASSE600 | 1000 | PC | 7099592.5 | BRL | 25.10.2013 | GB00 |  | V | 1 | A006 |  | ZRPS | 4003 | FFIGUEIREDO | PD
100842 | JUNTA DIEL DN250X9,3 API5L-B CLASSE600 | 1000 | PC | 5866390 | BRL | 02.08.2011 | GB00 |  | V | 1 | A006 |  | ZRPS | 4003 | FFIGUEIREDO | PD
100843 | JUNTA DIEL DN300X9,5 API5L-X52 CLASSE600 | 1000 | PC | 5999970 | BRL | 29.08.2018 | GB00 |  | V | 1 | A006 |  | ZRPS | 4003 | FFIGUEIREDO | PD
100844 | JUNTA DIEL DN300X10,3 API5L-B CLASSE600 | 1000 | PC | 8405570 | BRL | 02.08.2011 | GB00 |  | V | 1 | A006 |  | ZRPS | 4003 | FFIGUEIREDO | PD
100847 | JUNTA DIEL DN400X7,9 API5L-B CLASSE600 | 1000 | PC | 13790390 | BRL | 02.08.2011 | GB00 |  | V | 1 | A006 |  | ZRPS | 4003 | FFIGUEIREDO | PD
100849 | JUNTA TRANS PE/AÇO DN32X25 PONTA SOLDA | 1000 | PC | 23704.71 | BRL | 29.08.2018 | GB00 |  | V | 1 | A029 |  | ZRPS | 4004 | FFIGUEIREDO | PD
100851 | JUNTA TRANS PE/AÇO DN63X50 PONTA SOLDA | 1000 | PC | 126541.54 | BRL | 29.08.2018 | GB00 |  | V | 1 | A029 |  | ZRPS | 4004 | FFIGUEIREDO | PD
100852 | JUNTA TRANS PE/AÇO DN90X80 PONTA SOLDA | 1000 | PC | 171295 | BRL | 29.08.2018 | GB00 |  | V | 1 | A029 |  | ZRPS | 4004 | FFIGUEIREDO | PD
100853 | JUNTA TRANS PE/AÇO DN125X100 PONTA SOLDA | 1000 | PC | 338490 | BRL | 27.01.2017 | GB00 |  | V | 1 | A029 |  | ZRPS | 4004 | FFIGUEIREDO | PD
100854 | JUNTA TRANS PE/AÇO DN180X150 PONTA SOLDA | 1000 | PC | 589380 | BRL | 29.08.2018 | GB00 |  | V | 1 | A029 |  | ZRPS | 4004 | FFIGUEIREDO | PD
100855 | JUNTA TRANS PE/AÇO DN225X200 PONTA SOLDA | 1000 | PC | 839562.78 | BRL | 29.08.2018 | GB00 |  | V | 1 | A029 |  | ZRPS | 4004 | FFIGUEIREDO | PD
100856 | CURVA 90 PE100 DN125 SDR11 ST | 1000 | PC | 57950 | BRL | 10.10.2017 | GB00 |  | V | 1 | A013 |  | ZRPS | 4004 | FFIGUEIREDO | PD
100857 | CURVA 90 PE100 DN180 SDR11 ST | 1000 | PC | 132960 | BRL | 06.08.2013 | GB00 |  | V | 1 | A013 |  | ZRPS | 4004 | FFIGUEIREDO | PD
100858 | CURVA 90 PE100 DN225 SDR11 ST | 1000 | PC | 203300 | BRL | 06.08.2013 | GB00 |  | V | 1 | A013 |  | ZRPS | 4004 | FFIGUEIREDO | PD
100859 | CURVA 90 PE100 DN125 SDR11 ES | 1000 | PC | 102997.5 | BRL | 29.08.2018 | GB00 |  | V | 1 | A013 |  | ZRPS | 4004 | FFIGUEIREDO | PD
100860 | CURVA 45 PE100 DN125 SDR11 ST | 1000 | PC | 37307.5 | BRL | 29.08.2018 | GB00 |  | V | 1 | A013 |  | ZRPS | 4004 | FFIGUEIREDO | PD
100861 | CURVA 45 PE100 DN180 SDR11 ST | 1000 | PC | 62343.33 | BRL | 06.08.2013 | GB00 |  | V | 1 | A013 |  | ZRPS | 4004 | FFIGUEIREDO | PD
100862 | CURVA 45 PE100 DN225 SDR11 ST | 1000 | PC | 177463.64 | BRL | 10.10.2017 | GB00 |  | V | 1 | A013 |  | ZRPS | 4004 | FFIGUEIREDO | PD
100863 | TE PE100 DN125 SDR11 ST | 1000 | PC | 93717.5 | BRL | 06.08.2013 | GB00 |  | V | 1 | A013 |  | ZRPS | 4004 | FFIGUEIREDO | PD
100864 | TE PE100 DN180 SDR11 ST | 1000 | PC | 10 | BRL | 21.09.2011 | GB00 |  | V | 1 | A013 |  | ZRPS | 4004 | FFIGUEIREDO | PD
100865 | TE PE100 DN225 SDR11 ST | 1000 | PC | 380120 | BRL | 11.04.2017 | GB00 |  | V | 1 | A013 |  | ZRPS | 4004 | FFIGUEIREDO | PD
100866 | TE RED PE100 DN90X63 SDR11 ST | 1000 | PC | 52013.33 | BRL | 03.01.2017 | GB00 |  | V | 1 | A013 |  | ZRPS | 4004 | FFIGUEIREDO | PD
100867 | TE RED PE100 DN125X63 SDR11 ST | 1000 | PC | 294394 | BRL | 17.06.2021 | GB00 |  | V | 1 | A013 |  | ZRPS | 4004 | FFIGUEIREDO | PD
100868 | TE RED PE100 DN125X90 SDR11 ST | 1000 | PC | 89275 | BRL | 06.08.2013 | GB00 |  | V | 1 | A013 |  | ZRPS | 4004 | FFIGUEIREDO | PD
100869 | TE RED PE100 DN180X90 SDR11 ST | 1000 | PC | 213272.78 | BRL | 06.08.2013 | GB00 |  | V | 1 | A013 |  | ZRPS | 4004 | FFIGUEIREDO | PD
100870 | TE RED PE100 DN180X125 SDR11 ST | 1000 | PC | 575270 | BRL | 06.08.2013 | GB00 |  | V | 1 | A013 |  | ZRPS | 4004 | FFIGUEIREDO | PD
100871 | TE RED PE100 DN225X90 SDR11 ST | 1000 | PC | 472854.29 | BRL | 21.11.2016 | GB00 |  | V | 1 | A013 |  | ZRPS | 4004 | FFIGUEIREDO | PD
100872 | TE RED PE100 DN225X125 SDR11 ST | 1000 | PC | 679590 | BRL | 03.01.2013 | GB00 |  | V | 1 | A013 |  | ZRPS | 4004 | FFIGUEIREDO | PD
100873 | TE RED PE100 DN225X180 SDR11 ST | 1000 | PC | 666070 | BRL | 21.11.2016 | GB00 |  | V | 1 | A013 |  | ZRPS | 4004 | FFIGUEIREDO | PD
100874 | TE RED PE100 DN125X90 SDR11 ES | 1000 | PC | 91267.14 | BRL | 27.12.2018 | GB00 |  | V | 1 | A013 |  | ZRPS | 4004 | FFIGUEIREDO | PD
100876 | RED PE100 DN125X63 SDR11 ST | 1000 | PC | 93265 | BRL | 17.06.2021 | GB00 |  | V | 1 | A013 |  | ZRPS | 4004 | FFIGUEIREDO | PD
100877 | RED PE100 DN125X90 SDR11 ST | 1000 | PC | 45600 | BRL | 10.10.2017 | GB00 |  | V | 1 | A013 |  | ZRPS | 4004 | FFIGUEIREDO | PD
100878 | RED PE100 DN180X90 SDR11 ST | 1000 | PC | 145790 | BRL | 09.08.2011 | GB00 |  | V | 1 | A013 |  | ZRPS | 4004 | FFIGUEIREDO | PD
100879 | RED PE100 DN180X125 SDR11 ST | 1000 | PC | 197370 | BRL | 27.12.2018 | GB00 |  | V | 1 | A013 |  | ZRPS | 4004 | FFIGUEIREDO | PD
100880 | RED PE100 DN225X90 SDR11 ST | 1000 | PC | 232840 | BRL | 09.08.2011 | GB00 |  | V | 1 | A013 |  | ZRPS | 4004 | FFIGUEIREDO | PD
100881 | RED PE100 DN225X180 SDR11 ES | 1000 | PC | 114280 | BRL | 21.12.2018 | GB00 |  | V | 1 | A013 |  | ZRPS | 4004 | FFIGUEIREDO | PD
100882 | CAP PE100 DN90 SDR11 ST | 1000 | PC | 15680 | BRL | 03.01.2013 | GB00 |  | V | 1 | A013 |  | ZRPS | 4004 | FFIGUEIREDO | PD
100883 | CAP PE100 DN125 SDR11 ST | 1000 | PC | 82060 | BRL | 02.08.2011 | GB00 |  | V | 1 | A013 |  | ZRPS | 4004 | FFIGUEIREDO | PD
100884 | CAP PE100 DN180 SDR11 ST | 1000 | PC | 63168 | BRL | 03.01.2013 | GB00 |  | V | 1 | A013 |  | ZRPS | 4004 | FFIGUEIREDO | PD
100885 | CAP PE100 DN225 SDR11 ST | 1000 | PC | 313070 | BRL | 06.08.2013 | GB00 |  | V | 1 | A013 |  | ZRPS | 4004 | FFIGUEIREDO | PD
100886 | CAP PE100 DN90 SDR11 ES | 1000 | PC | 26694.93 | BRL | 29.08.2018 | GB00 |  | V | 1 | A013 |  | ZRPS | 4004 | FFIGUEIREDO | PD
100887 | CAP PE100 DN125 SDR11 ES | 1000 | PC | 68427.92 | BRL | 21.12.2018 | GB00 |  | V | 1 | A013 |  | ZRPS | 4004 | FFIGUEIREDO | PD
100889 | CAP PE100 DN180 SDR11 ES | 1000 | PC | 125865 | BRL | 29.08.2018 | GB00 |  | V | 1 | A013 |  | ZRPS | 4004 | FFIGUEIREDO | PD
100890 | TE SERV PE100 DN63X20 C/GASTOP SDR11 ES | 1000 | PC | 74631.09 | BRL | 06.08.2013 | GB00 |  | V | 1 | A013 |  | ZRPS | 4004 | FFIGUEIREDO | PD
100891 | TE SERV PE100 DN63X32 SDR11 ES | 1000 | PC | 37332.93 | BRL | 29.08.2018 | GB00 |  | V | 1 | A013 |  | ZRPS | 4004 | FFIGUEIREDO | PD
100892 | TE SERV PE100 DN90X20 C/GASTOP SDR11 ES | 1000 | PC | 61792.39 | BRL | 06.08.2013 | GB00 |  | V | 1 | A013 |  | ZRPS | 4004 | FFIGUEIREDO | PD
100893 | TE SERV PE100 DN90X32 C/GASTOP SDR11 ES | 1000 | PC | 83662.08 | BRL | 29.08.2018 | GB00 |  | V | 1 | A013 |  | ZRPS | 4004 | FFIGUEIREDO | PD
100894 | TE SERV PE100 DN125X20 C/GASTOP SDR11 ES | 1000 | PC | 58535.45 | BRL | 06.08.2013 | GB00 |  | V | 1 | A013 |  | ZRPS | 4004 | FFIGUEIREDO | PD
100895 | TE SERV PE100 DN125X32 SDR11 ES | 1000 | PC | 56216.52 | BRL | 29.08.2018 | GB00 |  | V | 1 | A013 |  | ZRPS | 4004 | FFIGUEIREDO | V1
100896 | TE SERV PE100 DN90X32 SDR11 ES | 1000 | PC | 49716.22 | BRL | 29.08.2018 | GB00 |  | V | 1 | A013 |  | ZRPS | 4004 | FFIGUEIREDO | V1
100897 | TE SERV PE100 DN90X63 SDR11 ES | 1000 | PC | 73744.86 | BRL | 29.08.2018 | GB00 |  | V | 1 | A013 |  | ZRPS | 4004 | FFIGUEIREDO | V1
100898 | TE SERV PE100 DN125X63 SDR11 ES | 1000 | PC | 103179.09 | BRL | 04.12.2018 | GB00 |  | V | 1 | A013 |  | ZRPS | 4004 | FFIGUEIREDO | V1
100899 | TE SERV PE100 DN225X32 SDR11 ES | 1000 | PC | 100197.65 | BRL | 29.08.2018 | GB00 |  | V | 1 | A013 |  | ZRPS | 4004 | FFIGUEIREDO | V1
100900 | TE SERV PE100 DN225X63 SDR11 ES | 1000 | PC | 132616.67 | BRL | 21.12.2018 | GB00 |  | V | 1 | A013 |  | ZRPS | 4004 | FFIGUEIREDO | V1
100901 | TE SERV PE100 DN225X90 SDR11 ES | 1000 | PC | 162700 | BRL | 22.09.2011 | GB00 |  | V | 1 | A013 |  | ZRPS | 4004 | FFIGUEIREDO | PD
100902 | TE SERV PE100 DN180X63 SDR11 ES | 1000 | PC | 114557.69 | BRL | 29.08.2018 | GB00 |  | V | 1 | A013 |  | ZRPS | 4004 | FFIGUEIREDO | PD
100903 | TE SERV PE100 DN180X90 SDR11 ES | 1000 | PC | 139860 | BRL | 28.03.2014 | GB00 |  | V | 1 | A013 |  | ZRPS | 4004 | FFIGUEIREDO | PD
100904 | TE SERV PE100 DN180X32 SDR11 ES | 1000 | PC | 98194.5 | BRL | 29.08.2018 | GB00 |  | V | 1 | A013 |  | ZRPS | 4004 | FFIGUEIREDO | V1
100906 | TE SERV PE100 DN63X32 C/GASTOP SDR11 ES | 1000 | PC | 69390 | BRL | 05.03.2014 | GB00 |  | V | 1 | A013 |  | ZRPS | 4004 | FFIGUEIREDO | PD
100907 | TE SERV PE100 DN32X20 SDR11 ES | 1000 | PC | 36860 | BRL | 03.01.2020 | GB00 |  | V | 1 | A013 |  | ZRPS | 4004 | FFIGUEIREDO | PD
100908 | TE RED TIPO SELA PE100 DN125X63 SDR11 ES | 1000 | PC | 130185.83 | BRL | 20.12.2018 | GB00 |  | V | 1 | A013 |  | ZRPS | 4004 | FFIGUEIREDO | PD
100910 | TE SERV PE100 DN125X32 C/GASTOP SDR11 ES | 1000 | PC | 121858 | BRL | 06.08.2013 | GB00 |  | V | 1 | A013 |  | ZRPS | 4004 | FFIGUEIREDO | PD
100911 | TE RED TIPO SELA PE100 DN225X63 SDR11 ES | 1000 | PC | 115570 | BRL | 29.08.2018 | GB00 |  | V | 1 | A013 |  | ZRPS | 4004 | FFIGUEIREDO | PD
100912 | TE SERV PE100 DN63X20 SDR11 ES | 1000 | PC | 33397.24 | BRL | 29.08.2018 | GB00 |  | V | 1 | A013 |  | ZRPS | 4004 | FFIGUEIREDO | PD
100913 | TE RED TIPO SELA PE100 DN225X110 SDR11ES | 1000 | PC | 516810 | BRL | 22.09.2011 | GB00 |  | V | 1 | A013 |  | ZRPS | 4004 | FFIGUEIREDO | PD
100914 | TE SERV ROTATIVO PE100 DN125X32 SDR11 ES | 1000 | PC | 55562.5 | BRL | 29.08.2018 | GB00 |  | V | 1 | A013 |  | ZRPS | 4004 | FFIGUEIREDO | PD
100917 | TE SERV ROTATIVO PE100 DN180X32 SDR11 ES | 1000 | PC | 99520 | BRL | 27.09.2019 | GB00 |  | V | 1 | A013 |  | ZRPS | 4004 | FFIGUEIREDO | PD
100925 | CURVA 90 PE100 DN20 SDR11 ES | 1000 | PC | 18506.67 | BRL | 29.08.2018 | GB00 |  | V | 1 | A013 |  | ZRPS | 4004 | FFIGUEIREDO | PD
100926 | CURVA 90 PE100 DN32 SDR11 ES | 1000 | PC | 10544.98 | BRL | 30.07.2021 | GB00 |  | V | 1 | A013 |  | ZRPS | 4004 | FFIGUEIREDO | V1
100927 | CURVA 90 PE100 DN63 SDR11 ES | 1000 | PC | 14030.87 | BRL | 05.04.2019 | GB00 |  | V | 1 | A013 |  | ZRPS | 4004 | FFIGUEIREDO | V1
100928 | CURVA 90 PE100 DN90 SDR11 ES | 1000 | PC | 16568.5 | BRL | 17.08.2021 | GB00 |  | V | 1 | A013 |  | ZRPS | 4004 | FFIGUEIREDO | V1
100929 | CURVA 90 PE100 DN225 SDR 11 ES | 1000 | PC | 704966.67 | BRL | 09.05.2019 | GB00 |  | V | 1 | A013 |  | ZRPS | 4004 | FFIGUEIREDO | PD
100930 | CURVA 90 PE100 DN180 SDR11 ES | 1000 | PC | 259221.43 | BRL | 30.10.2018 | GB00 |  | V | 1 | A013 |  | ZRPS | 4004 | FFIGUEIREDO | PD
100932 | CURVA 45 PE100 DN63 SDR11 ES | 1000 | PC | 12284.09 | BRL | 29.08.2018 | GB00 |  | V | 1 | A013 |  | ZRPS | 4004 | FFIGUEIREDO | PD
100933 | CURVA 45 PE100 DN90 SDR11 ES | 1000 | PC | 25380.76 | BRL | 29.08.2018 | GB00 |  | V | 1 | A013 |  | ZRPS | 4004 | FFIGUEIREDO | V1
100935 | CURVA 45 PE100 DN180 SDR11 ES | 1000 | PC | 274783.33 | BRL | 04.07.2019 | GB00 |  | V | 1 | A013 |  | ZRPS | 4004 | FFIGUEIREDO | PD
100936 | CURVA 45 PE100 DN225 SDR11 ES | 1000 | PC | 419436.67 | BRL | 29.08.2018 | GB00 |  | V | 1 | A013 |  | ZRPS | 4004 | FFIGUEIREDO | PD
100937 | TE PE100 DN32 SDR11 ES | 1000 | PC | 12328.14 | BRL | 30.07.2021 | GB00 |  | V | 1 | A013 |  | ZRPS | 4004 | FFIGUEIREDO | PD
100938 | TE PE100 DN63 SDR11 ES | 1000 | PC | 19896.43 | BRL | 29.08.2018 | GB00 |  | V | 1 | A013 |  | ZRPS | 4004 | FFIGUEIREDO | PD
100939 | TE PE100 DN90 SDR11 ES | 1000 | PC | 61922.22 | BRL | 29.08.2018 | GB00 |  | V | 1 | A013 |  | ZRPS | 4004 | FFIGUEIREDO | PD
100940 | TE PE100 DN125 SDR11 ES | 1000 | PC | 405909 | BRL | 15.06.2021 | GB00 |  | V | 1 | A013 |  | ZRPS | 4004 | FFIGUEIREDO | PD
100941 | TE PE100 DN180 SDR11 ES | 1000 | PC | 296769.41 | BRL | 29.08.2018 | GB00 |  | V | 1 | A013 |  | ZRPS | 4004 | FFIGUEIREDO | PD
100942 | TE PE100 DN225 SDR11 ES | 1000 | PC | 621250 | BRL | 29.08.2018 | GB00 |  | V | 1 | A013 |  | ZRPS | 4004 | FFIGUEIREDO | PD
100945 | RED PE100 DN63X32 SDR11 ES | 1000 | PC | 15315 | BRL | 29.08.2018 | GB00 |  | V | 1 | A013 |  | ZRPS | 4004 | FFIGUEIREDO | PD
100946 | RED PE100 DN90X63 SDR11 ES | 1000 | PC | 24364.15 | BRL | 29.08.2018 | GB00 |  | V | 1 | A013 |  | ZRPS | 4004 | FFIGUEIREDO | PD
100947 | RED PE100 DN125X90 SDR11 ES | 1000 | PC | 55160 | BRL | 29.08.2018 | GB00 |  | V | 1 | A013 |  | ZRPS | 4004 | FFIGUEIREDO | V1
100948 | RED PE100 DN180X125 SDR11 ES | 1000 | PC | 177736.25 | BRL | 28.11.2019 | GB00 |  | V | 1 | A013 |  | ZRPS | 4004 | FFIGUEIREDO | PD
100949 | RED PE100 DN32X20 SDR11 ES | 1000 | PC | 6123.62 | BRL | 29.08.2018 | GB00 |  | V | 1 | A013 |  | ZRPS | 4004 | FFIGUEIREDO | PD
100951 | CAP PE100 DN20 SDR11 ES | 1000 | PC | 9272.43 | BRL | 29.08.2018 | GB00 |  | V | 1 | A013 |  | ZRPS | 4004 | FFIGUEIREDO | PD
100952 | CAP PE100 DN32 SDR11 ES | 1000 | PC | 16730.16 | BRL | 29.08.2018 | GB00 |  | V | 1 | A013 |  | ZRPS | 4004 | FFIGUEIREDO | PD
100953 | CAP PE100 DN40 SDR11 ES | 1000 | PC | 250 | BRL | 21.08.2015 | GB00 |  | S | 1 | A013 |  | ZRPS | 4004 | FFIGUEIREDO | PD
100954 | CAP PE100 DN63 SDR11 ES | 1000 | PC | 49996 | BRL | 29.08.2018 | GB00 |  | V | 1 | A013 |  | ZRPS | 4004 | FFIGUEIREDO | PD
100955 | CAP PE100 DN225 SDR11 ES | 1000 | PC | 338806.67 | BRL | 29.08.2018 | GB00 |  | V | 1 | A013 |  | ZRPS | 4004 | FFIGUEIREDO | PD
100956 | TE SERV ROTATIVO PE100 DN225X32 SDR11 ES | 1000 | PC | 10 | BRL | 18.03.2015 | GB00 |  | V | 1 | A013 |  | ZRPS | 4004 | FFIGUEIREDO | PD
100957 | LUVA PE100 DN20 SDR11 ES | 1000 | PC | 3954.77 | BRL | 29.08.2018 | GB00 |  | V | 1 | A013 |  | ZRPS | 4004 | FFIGUEIREDO | V1
100958 | LUVA PE100 DN32 SDR11 ES | 1000 | PC | 6882.24 | BRL | 14.10.2020 | GB00 |  | V | 1 | A013 |  | ZRPS | 4004 | FFIGUEIREDO | PD
100959 | LUVA PE100 DN32 C/ GÁS TOP ES | 1000 | PC | 124907.78 | BRL | 03.01.2013 | GB00 |  | V | 1 | A013 |  | ZRPS | 4004 | FFIGUEIREDO | PD
100960 | LUVA PE100 DN63 SDR11 ES | 1000 | PC | 25537.09 | BRL | 29.08.2018 | GB00 |  | V | 1 | A013 |  | ZRPS | 4004 | FFIGUEIREDO | V1
100961 | LUVA PE100 DN90 SDR11 ES | 1000 | PC | 13204.58 | BRL | 05.04.2019 | GB00 |  | V | 1 | A013 |  | ZRPS | 4004 | FFIGUEIREDO | V1
100962 | LUVA PE100 DN125 SDR11 ES | 1000 | PC | 52029.06 | BRL | 05.04.2019 | GB00 |  | V | 1 | A013 |  | ZRPS | 4004 | FFIGUEIREDO | PD
100963 | LUVA PE100 DN180 SDR11 ES | 1000 | PC | 61230.48 | BRL | 05.04.2019 | GB00 |  | V | 1 | A013 |  | ZRPS | 4004 | FFIGUEIREDO | PD
100964 | LUVA PE100 DN225 SDR11 ES | 1000 | PC | 157251.56 | BRL | 03.10.2019 | GB00 |  | V | 1 | A013 |  | ZRPS | 4004 | FFIGUEIREDO | PD
100965 | LUVA PE SUBDUTO DN 40 | 1000 | PC | 8253.56 | BRL | 29.11.2016 | GB00 |  | V | 1 | A027 |  | ZRPS | 4028 | FFIGUEIREDO | PD
100966 | VALVULA ESFERA ENTERRADA DN80 PP CL150 | 1000 | PC | 555530 | BRL | 27.09.2016 | GB00 |  | V | 1 | A005 |  | ZRPS | 4003 | FFIGUEIREDO | PD
100967 | VALVULA ESFERA ENTERRADA DN100 PP CL150 | 1000 | PC | 701740 | BRL | 27.09.2016 | GB00 |  | V | 1 | A005 |  | ZRPS | 4003 | FFIGUEIREDO | PD
100968 | VALVULA ESFERA ENTERRADA DN200 PP CL150 | 1000 | PC | 3039940 | BRL | 27.09.2016 | GB00 |  | V | 1 | A005 |  | ZRPS | 4003 | FFIGUEIREDO | PD
100969 | VALVULA ESFERA ENTERRADA DN150 PP CL300 | 1000 | PC | 28120 | BRL | 27.09.2016 | GB00 |  | V | 1 | A005 |  | ZRPS | 4003 | FFIGUEIREDO | PD
100970 | VALVULA ESFERA ENTERRADA DN100 PP CL600 | 1000 | PC | 9713130 | BRL | 12.06.2019 | GB00 |  | V | 1 | A005 |  | ZRPS | 4003 | FFIGUEIREDO | PD
100971 | VALVULA ESFERA ENTERRADA DN150 PP CL600 | 1000 | PC | 24204600 | BRL | 13.03.2017 | GB00 |  | V | 1 | A005 |  | ZRPS | 4003 | FFIGUEIREDO | PD
100972 | VALVULA ESFERA ENTERRADA DN200 PP CL600 | 1000 | PC | 40444980 | BRL | 29.08.2018 | GB00 |  | V | 1 | A005 |  | ZRPS | 4003 | FFIGUEIREDO | PD
100973 | VALVULA ESFERA ENTERRADA DN250 PP CL600 | 1000 | PC | 59902690 | BRL | 27.09.2016 | GB00 |  | V | 1 | A005 |  | ZRPS | 4003 | FFIGUEIREDO | PD
100974 | VALVULA ESFERA ENTERRADA DN300 PP CL600 | 1000 | PC | 74373810 | BRL | 27.09.2016 | GB00 |  | V | 1 | A005 |  | ZRPS | 4003 | FFIGUEIREDO | PD
100976 | VALVULA ESFERA ENTERRADA DN400 PP CL600 | 1000 | PC | 63014400 | BRL | 27.09.2016 | GB00 |  | V | 1 | A005 |  | ZRPS | 4003 | FFIGUEIREDO | PD
100978 | VALVULA ESFERA ENTERRADA DN80 PP CL600 | 1000 | PC | 13224060 | BRL | 27.09.2016 | GB00 |  | V | 1 | A005 |  | ZRPS | 4003 | FFIGUEIREDO | PD
100979 | VALVULA ESFERA DN40 PP FLAN/SOLDA CL150 | 1000 | PC | 618107 | BRL | 29.08.2018 | GB00 |  | V | 1 | A005 |  | ZRPS | 4003 | FFIGUEIREDO | PD
100980 | VALVULA ESFERA DN50 PP FLAN/SOLDA CL150 | 1000 | PC | 419300 | BRL | 27.09.2016 | GB00 |  | V | 1 | A005 |  | ZRPS | 4003 | FFIGUEIREDO | PD
100994 | VALVULA ESFERA DN80 PP FF RF CLASSE150 | 1000 | PC | 617000 | BRL | 29.08.2018 | GB00 |  | V | 1 | A005 |  | ZRPS | 4003 | FFIGUEIREDO | PD
100995 | VALVULA ESFERA DN25 PP FF RF 150# TRIPAR | 1000 | PC | 259132 | BRL | 29.08.2018 | GB00 |  | V | 1 | A005 |  | ZRPS | 4003 | FFIGUEIREDO | PD
101007 | VALVULA ESFERA DN15 NPT PP MN 600# | 1000 | PC | 247400 | BRL | 29.08.2018 | GB00 |  | V | 1 | A005 |  | ZRPS | 4003 | FFIGUEIREDO | PD
101008 | VALVULA ESFERA DN100 PP FF RF CLASSE600 | 1000 | PC | 9530440 | BRL | 27.09.2016 | GB00 |  | V | 1 | A005 |  | ZRPS | 4003 | FFIGUEIREDO | PD
101009 | VALVULA ESFERA DN150 PP FF RF CLASSE600 | 1000 | PC | 16728130 | BRL | 27.09.2016 | GB00 |  | V | 1 | A005 |  | ZRPS | 4003 | FFIGUEIREDO | PD
101010 | VALVULA ESFERA DN200 PP FF RF CLASSE600 | 1000 | PC | 51287420 | BRL | 29.08.2018 | GB00 |  | V | 1 | A005 |  | ZRPS | 4003 | FFIGUEIREDO | PD
101011 | VALVULA ESFERA DN250 PP FF RF CLASSE600 | 1000 | PC | 28249920 | BRL | 27.09.2016 | GB00 |  | V | 1 | A005 |  | ZRPS | 4003 | FFIGUEIREDO | PD
101012 | VALVULA ESFERA DN300 PP FF RF CLASSE600 | 1000 | PC | 49908480 | BRL | 27.09.2016 | GB00 |  | V | 1 | A005 |  | ZRPS | 4003 | FFIGUEIREDO | PD
101013 | VALVULA ESFERA DN50 PP FF RF CLASSE600 | 1000 | PC | 5007405 | BRL | 27.09.2016 | GB00 |  | V | 1 | A005 |  | ZRPS | 4003 | FFIGUEIREDO | PD
101014 | VALVULA ESFERA DN50 PP SOLDA/SOLDA CL600 | 1000 | PC | 1835490 | BRL | 27.09.2016 | GB00 |  | V | 1 | A005 |  | ZRPS | 4003 | FFIGUEIREDO | PD
101015 | VALVULA ESFERA DN15 NPT PP CLASSE300 | 1000 | PC | 100860 | BRL | 27.09.2016 | GB00 |  | V | 1 | A005 |  | ZRPS | 4003 | FFIGUEIREDO | PD
101016 | VALVULA ESFERA DN50 PP SOLDA/SOLDA CL300 | 1000 | PC | 367750 | BRL | 27.09.2016 | GB00 |  | V | 1 | A005 |  | ZRPS | 4003 | FFIGUEIREDO | PD
101017 | VALVULA ESFERA PE100 DN20 SDR11 ST | 1000 | PC | 69042.38 | BRL | 13.03.2019 | GB00 |  | V | 1 | A013 |  | ZRPS | 4004 | FFIGUEIREDO | V1
101018 | VALVULA ESFERA PE100 DN32 SDR11 ST | 1000 | PC | 65953.44 | BRL | 30.07.2021 | GB00 |  | V | 1 | A013 |  | ZRPS | 4004 | FFIGUEIREDO | V1
101019 | VALVULA ESFERA PE100 DN63 SDR11 ST | 1000 | PC | 593370 | BRL | 15.06.2021 | GB00 |  | V | 1 | A013 |  | ZRPS | 4004 | FFIGUEIREDO | V1
101020 | VÁLVULA ESFERA PE100 DN90 SDR11 ST | 1000 | PC | 415755.63 | BRL | 29.08.2018 | GB00 |  | V | 1 | A013 |  | ZRPS | 4004 | FFIGUEIREDO | V1
101021 | VALVULA ESFERA PE100 DN125 SDR11 ST | 1000 | PC | 533880 | BRL | 29.08.2018 | GB00 |  | V | 1 | A013 |  | ZRPS | 4004 | FFIGUEIREDO | V1
101022 | VALVULA ESFERA PE100 DN180 SDR11 ST | 1000 | PC | 1389502.78 | BRL | 29.08.2018 | GB00 |  | V | 1 | A013 |  | ZRPS | 4004 | FFIGUEIREDO | PD
101023 | VALVULA ESFERA PE100 DN225 SDR11 ST | 1000 | PC | 7733901.43 | BRL | 29.08.2018 | GB00 |  | V | 1 | A013 |  | ZRPS | 4004 | FFIGUEIREDO | PD
101024 | PLACA SINAL POSIÇÃO DE VALVULAS | 1000 | PC | 9187.5 | BRL | 11.11.2011 | GB00 |  | V | 1 | A035 |  | ZRPS | 4003 | FFIGUEIREDO | PD
101025 | PLACA SINAL ESTACAO LIMITADORA PRESSAO | 1000 | PC | 38400 | BRL | 26.01.2010 | GB00 |  | V | 1 | A035 |  | ZRPS | 4010 | FFIGUEIREDO | PD
101026 | PLACA ESTAÇÃO CONTROLE PRESSÃO 6 | 1000 | PC | 51430 | BRL | 21.11.2011 | GB00 |  | V | 1 | A035 |  | ZRPS | 4007 | FFIGUEIREDO | PD
101027 | PLACA SINAL SALA CONTROLE PRESSÃO | 1000 | PC | 25000 | BRL | 21.11.2011 | GB00 |  | V | 1 | A035 |  | ZRPS | 4007 | FFIGUEIREDO | PD
101028 | PLACA SINAL SALA ELÉTRICA - ELETRÔNICA | 1000 | PC | 30000 | BRL | 21.11.2011 | GB00 |  | V | 1 | A035 |  | ZRPS | 4007 | FFIGUEIREDO | PD
101029 | PLACA GÁS NATURAL 350X250MM | 1000 | PC | 25000 | BRL | 21.11.2011 | GB00 |  | V | 1 | A035 |  | ZRPS | 4003 | FFIGUEIREDO | PD
101030 | PLACA SINAL ESPAÇO CONFINADO | 1000 | PC | 15000 | BRL | 11.11.2011 | GB00 |  | V | 1 | A035 |  | ZRPS | 4003 | FFIGUEIREDO | PD
101031 | MARCO DE SINALIZAÇÃO URBANA - TACHÃO | 1000 | PC | 1248.61 | BRL | 29.08.2018 | GB00 |  | V | 1 | A037 |  | ZRPS | 4004 | FFIGUEIREDO | V1
101032 | MARCO DE SINALIZAÇÃO - CONCRETO | 1000 | PC | 111113.33 | BRL | 30.09.2019 | GB00 |  | V | 1 | A037 |  | ZRPS | 4003 | FFIGUEIREDO | V1
101033 | FITA DE SINALIZAÇÃO - TUBO GAS ENTERRADO | 1000 | M | 260.63 | BRL | 30.09.2019 | GB00 |  | V | 1 | A028 |  | ZRPS | 4003 | FFIGUEIREDO | PD
101034 | TERMINAL TUBO RESPIRO DN 50MM | 1000 | PC | 75207.97 | BRL | 29.08.2018 | GB00 |  | V | 1 | A037 |  | ZRPS | 4003 | FFIGUEIREDO | PD
101035 | EST 1/2X2.7/8 A194-2H/A193-B7/F436/B841 | 1000 | PC | 1311.67 | BRL | 31.03.2015 | GB00 |  | V | 1 | A011 |  | ZRPS | 4003 | FFIGUEIREDO | PD
101036 | EST 1/2X3 A194-2H/A193-B7/F436/B841 | 1000 | PC | 4000 | BRL | 01.09.2016 | GB00 |  | V | 1 | A011 |  | ZRPS | 4003 | FFIGUEIREDO | PD
101038 | EST 3/4X4.1/2 A194-2H/A193-B7/F436/B841 | 1000 | PC | 7047.67 | BRL | 30.08.2018 | GB00 |  | V | 1 | A011 |  | ZRPS | 4003 | FFIGUEIREDO | PD
101039 | EST 3/4X4.1/4 A194-2H/A193-B7/F436/B841 | 1000 | PC | 6200 | BRL | 01.09.2016 | GB00 |  | V | 1 | A011 |  | ZRPS | 4003 | FFIGUEIREDO | PD
101043 | EST 3/4X5.3/4 A194-2H/A193-B7/F436/B841 | 1000 | PC | 4754.55 | BRL | 31.03.2015 | GB00 |  | V | 1 | A011 |  | ZRPS | 4003 | FFIGUEIREDO | PD
101045 | EST 5/8X3.1/4 A194-2H/A193-B7/F436/B841 | 1000 | PC | 2977.14 | BRL | 30.08.2018 | GB00 |  | V | 1 | A011 |  | ZRPS | 4003 | FFIGUEIREDO | PD
101046 | EST 5/8X4.1/2 A194-2H/A193-B7/F436/B841 | 1000 | PC | 10166.53 | BRL | 30.08.2018 | GB00 |  | V | 1 | A011 |  | ZRPS | 4003 | FFIGUEIREDO | PD
101047 | EST 3/4X5.1/2 A194-2H/A193-B7/F436/B841 | 1000 | PC | 23367.5 | BRL | 30.08.2018 | GB00 |  | V | 1 | A011 |  | ZRPS | 4003 | FFIGUEIREDO | PD
101048 | EST 7/8X5.3/4 A194-2H/A193-B7/F436/B841 | 1000 | PC | 15743.75 | BRL | 30.08.2018 | GB00 |  | V | 1 | A011 |  | ZRPS | 4003 | FFIGUEIREDO | PD
101049 | EST 3/4X5 A194-2H/A193-B7/F436/B841 | 1000 | PC | 5700 | BRL | 05.10.2011 | GB00 |  | V | 1 | A011 |  | ZRPS | 4003 | FFIGUEIREDO | PD
101050 | EST 1.1/4X7.3/4 A194-2H/A193-B7/F436/B84 | 1000 | PC | 28220 | BRL | 31.03.2015 | GB00 |  | V | 1 | A011 |  | ZRPS | 4003 | FFIGUEIREDO | PD
101052 | EST 1.1/4X8.3/4 A194-2H/A193-B7/F436/B84 | 1000 | PC | 31195 | BRL | 31.03.2015 | GB00 |  | V | 1 | A011 |  | ZRPS | 4003 | FFIGUEIREDO | PD
101055 | EST 3/8X3 A194-2H/A193-B7/F436/B841 | 1000 | PC | 3504.93 | BRL | 31.03.2015 | GB00 |  | V | 1 | A011 |  | ZRPS | 4003 | FFIGUEIREDO | PD
101057 | EST 1/2X3 A194-2H/A193-B7/F436/B841 | 1000 | PC | 4617.88 | BRL | 22.02.2019 | GB00 |  | V | 1 | A011 |  | ZRPS | 4003 | FFIGUEIREDO | PD
101058 | JUNTA PAPELÃO HIDRAU 1X1/16 CLASSE150 | 1000 | PC | 1518.57 | BRL | 30.08.2018 | GB00 |  | V | 1 | A024 |  | ZRPS | 4003 | FFIGUEIREDO | PD
101059 | JUNTA PAPELÃO HIDRAU 2X1/16 CLASSE150 | 1000 | PC | 2375.22 | BRL | 30.08.2018 | GB00 |  | V | 1 | A024 |  | ZRPS | 4003 | FFIGUEIREDO | PD
101060 | JUNTA PAPELÃO HIDRAU 3X1/16 CLASSE150 | 1000 | PC | 5125.91 | BRL | 02.08.2011 | GB00 |  | V | 1 | A024 |  | ZRPS | 4003 | FFIGUEIREDO | PD
101061 | JUNTA PAPELÃO HIDRAU 4X1/16 CLASSE150 | 1000 | PC | 5930 | BRL | 03.01.2013 | GB00 |  | V | 1 | A024 |  | ZRPS | 4003 | FFIGUEIREDO | PD
101062 | JUNTA PAPELÃO HIDRAU 6X1/16 CLASSE150 | 1000 | PC | 22750 | BRL | 02.08.2011 | GB00 |  | V | 1 | A024 |  | ZRPS | 4003 | FFIGUEIREDO | PD
101063 | JUNTA PAPELÃO HIDRAU 10X1/16 CLASSE150 | 1000 | PC | 29533.33 | BRL | 02.08.2011 | GB00 |  | V | 1 | A024 |  | ZRPS | 4003 | FFIGUEIREDO | PD
101064 | JUNTA PAPELÃO HIDRAU 12X1/16 CLASSE150 | 1000 | PC | 71841.25 | BRL | 02.08.2011 | GB00 |  | V | 1 | A024 |  | ZRPS | 4003 | FFIGUEIREDO | PD
101065 | JUNTA PAPELÃO HIDRAU 1.1/2X1/16 CLAS150 | 1000 | PC | 2460.71 | BRL | 31.08.2013 | GB00 |  | V | 1 | A024 |  | ZRPS | 4003 | FFIGUEIREDO | PD
101066 | JUNTA PAPELÃO HIDRAU 1/2X1/16 CLASSE150 | 1000 | PC | 2725 | BRL | 02.08.2011 | GB00 |  | V | 1 | A024 |  | ZRPS | 4003 | FFIGUEIREDO | PD
101067 | FIGURA 8 DN 200 - CLASSE 300 - ASTM-A-36 | 1000 | PC | 437000 | BRL | 19.01.2010 | GB00 |  | V | 1 | A003 |  | ZRPS | 4003 | FFIGUEIREDO | PD
101068 | FIGURA 8 DN 150 - CLASSE 300 - ASTM-A-36 | 1000 | PC | 237500 | BRL | 19.01.2010 | GB00 |  | V | 1 | A003 |  | ZRPS | 4003 | FFIGUEIREDO | PD
101070 | JUNTA PAPELÃO HIDRAU 1.1/2X1/16 CLAS300 | 1000 | PC | 2470 | BRL | 31.08.2013 | GB00 |  | V | 1 | A024 |  | ZRPS | 4003 | FFIGUEIREDO | PD
101072 | COLAR RED 8''X1/2'' SW 3000# A105A | 1000 | PC | 52480 | BRL | 29.08.2018 | GB00 |  | V | 1 | A003 |  | ZRPS | 4003 | FFIGUEIREDO | PD
101076 | BUJÃO DN1/4 NPT AISI-304 3000# | 1000 | PC | 6255.65 | BRL | 29.12.2014 | GB00 |  | V | 1 | A003 |  | ZRPS | 4003 | FFIGUEIREDO | PD
101077 | BUJÃO DN1/2 NPT A105 3000# | 1000 | PC | 4618.46 | BRL | 29.08.2018 | GB00 |  | V | 1 | A003 |  | ZRPS | 4003 | FFIGUEIREDO | V1
101078 | BUJÃO DN3/4 NPT A105 3000# | 1000 | PC | 4050 | BRL | 29.08.2018 | GB00 |  | V | 1 | A003 |  | ZRPS | 4003 | FFIGUEIREDO | PD
101079 | BUJÃO DN1 NPT AISI-304 3000# | 1000 | PC | 2408.48 | BRL | 02.08.2011 | GB00 |  | V | 1 | A003 |  | ZRPS | 4003 | FFIGUEIREDO | PD
101080 | BUJÃO DN1.1/2 NPT AISI-304 3000# | 1000 | PC | 28170 | BRL | 29.08.2018 | GB00 |  | V | 1 | A003 |  | ZRPS | 4003 | FFIGUEIREDO | PD
101082 | EST 3/4X7 A194-2H/A193-B7/F436/B841 | 1000 | PC | 13760 | BRL | 31.10.2018 | GB00 |  | V | 1 | A011 |  | ZRPS | 4003 | FFIGUEIREDO | PD
101083 | EST 3/4X4 A194-2H/A193-B7/F436/B841 | 1000 | PC | 6315 | BRL | 31.03.2015 | GB00 |  | V | 1 | A011 |  | ZRPS | 4003 | FFIGUEIREDO | PD
101084 | COLAR RED 4''X1. 1/2'' SW 3000# A105A | 1000 | PC | 42360 | BRL | 29.08.2018 | GB00 |  | V | 1 | A003 |  | ZRPS | 4003 | FFIGUEIREDO | PD
101085 | COLAR RED 3''X 1. 1/2'' SW 3000# A105A | 1000 | PC | 42360 | BRL | 30.08.2018 | GB00 |  | V | 1 | A003 |  | ZRPS | 4003 | FFIGUEIREDO | PD
101086 | COLAR RED 8''X2'' SW 3000# A105A | 1000 | PC | 106730 | BRL | 11.08.2016 | GB00 |  | V | 1 | A003 |  | ZRPS | 4003 | FFIGUEIREDO | PD
101087 | COLAR RED 6''X1.1/2'' SW 3000# A105A | 1000 | PC | 72752 | BRL | 30.08.2018 | GB00 |  | V | 1 | A003 |  | ZRPS | 4003 | FFIGUEIREDO | PD
101088 | EST 5/8X3.1/2 A194-2H/A193-B7/F436/B841 | 1000 | PC | 2780 | BRL | 01.09.2016 | GB00 |  | V | 1 | A011 |  | ZRPS | 4003 | FFIGUEIREDO | PD
101089 | COLAR RED 2''X3/8'' NPT 3000# A105A | 1000 | PC | 13000 | BRL | 02.08.2011 | GB00 |  | V | 1 | A003 |  | ZRPS | 4003 | FFIGUEIREDO | PD
101090 | COLAR RED 1''X1/2'' NPT 3000# A105A | 1000 | PC | 21300 | BRL | 30.08.2018 | GB00 |  | V | 1 | A003 |  | ZRPS | 4003 | FFIGUEIREDO | PD
101091 | EST 5/8X3.1/16 A194-2H/A193-B7/F436/B841 | 1000 | PC | 3132 | BRL | 01.09.2016 | GB00 |  | V | 1 | A011 |  | ZRPS | 4003 | FFIGUEIREDO | PD
101093 | COLAR RED 8''X1.1/2'' NPT 3000# A105A | 1000 | PC | 3130 | BRL | 13.01.2014 | GB00 |  | V | 1 | A003 |  | ZRPS | 4003 | FFIGUEIREDO | PD
101094 | EST 5/8X4.1/2 A194-2H/A193-B7/F436/B841 | 1000 | PC | 3132 | BRL | 01.09.2016 | GB00 |  | V | 1 | A011 |  | ZRPS | 4003 | FFIGUEIREDO | PD
101095 | EST 5/8X3.1/8 A194-2H/A193-B7/F436/B841 | 1000 | PC | 1624.48 | BRL | 01.09.2016 | GB00 |  | V | 1 | A011 |  | ZRPS | 4003 | FFIGUEIREDO | PD
101096 | EST 7/8X6 A194-2H/A193-B7/F436/B841 | 1000 | PC | 3130 | BRL | 30.08.2018 | GB00 |  | V | 1 | A011 |  | ZRPS | 4003 | FFIGUEIREDO | PD
101097 | EST 1X6.3/4 A194-2H/A193-B7/F436/B841 | 1000 | PC | 51882 | BRL | 01.09.2016 | GB00 |  | V | 1 | A011 |  | ZRPS | 4003 | FFIGUEIREDO | PD
101099 | EST 1/2X3.1/4 A194-2H/A193-B7/F436/B841 | 1000 | PC | 3130 | BRL | 01.09.2016 | GB00 |  | V | 1 | A011 |  | ZRPS | 4003 | FFIGUEIREDO | PD
101100 | EST 3/4X5 A194-2H/A193-B7/F436/B841 | 1000 | PC | 10708.75 | BRL | 30.08.2018 | GB00 |  | V | 1 | A011 |  | ZRPS | 4003 | FFIGUEIREDO | PD
101101 | EST 11X7.5/8 A194-2H/A193-B7/F436/B841 | 1000 | PC | 3131.54 | BRL | 01.09.2016 | GB00 |  | V | 1 | A011 |  | ZRPS | 4003 | FFIGUEIREDO | PD
101103 | EST 5/8X4.3/8 A194-2H/A193-B7/F436/B841 | 1000 | PC | 3130 | BRL | 01.09.2016 | GB00 |  | V | 1 | A011 |  | ZRPS | 4003 | FFIGUEIREDO | PD
101104 | EST 5/8X4.1/4 A194-2H/A193-B7/F436/B841 | 1000 | PC | 11217.5 | BRL | 30.08.2018 | GB00 |  | V | 1 | A011 |  | ZRPS | 4003 | FFIGUEIREDO | PD
101106 | COLAR RED 12''X1/2'' NPT 3000# A105A | 1000 | PC | 12360 | BRL | 02.08.2011 | GB00 |  | V | 1 | A003 |  | ZRPS | 4003 | FFIGUEIREDO | PD
101107 | COLAR RED 12''X2'' SW 3000# A105A | 1000 | PC | 104375 | BRL | 30.08.2018 | GB00 |  | V | 1 | A003 |  | ZRPS | 4003 | FFIGUEIREDO | PD
101108 | EST 1.1/4X11 A194-2H/A193-B7/F436/B841 | 1000 | PC | 30450 | BRL | 31.03.2015 | GB00 |  | V | 1 | A011 |  | ZRPS | 4003 | FFIGUEIREDO | PD
101109 | EST 1X7.1/2 A194-2H/A193-B7/F436/B841 | 1000 | PC | 39610 | BRL | 30.08.2018 | GB00 |  | V | 1 | A011 |  | ZRPS | 4003 | FFIGUEIREDO | PD
101110 | EST 5/8X4.3/4 A194-2H/A193-B7/F436/B841 | 1000 | PC | 9527.33 | BRL | 30.08.2018 | GB00 |  | V | 1 | A011 |  | ZRPS | 4003 | FFIGUEIREDO | PD
101111 | EST 7/8X6.1/4 A194-2H/A193-B7/F436/B841 | 1000 | PC | 20258.04 | BRL | 30.08.2018 | GB00 |  | V | 1 | A011 |  | ZRPS | 4003 | FFIGUEIREDO | PD
101112 | FIGURA 8 DN 300 - CLASSE 300 - ASTM-A-36 | 1000 | PC | 1558200 | BRL | 19.01.2010 | GB00 |  | V | 1 | A003 |  | ZRPS | 4003 | FFIGUEIREDO | PD
101113 | FIGURA 8 DN 250 - CLASSE 300 - ASTM-A-36 | 1000 | PC | 512000 | BRL | 19.01.2010 | GB00 |  | V | 1 | A003 |  | ZRPS | 4003 | FFIGUEIREDO | PD
101114 | EST 1X6.3/4 A194-2H/A193-B7/F436/B841 | 1000 | PC | 10800 | BRL | 01.09.2016 | GB00 |  | V | 1 | A011 |  | ZRPS | 4003 | FFIGUEIREDO | PD
101117 | EST 3/4X7.1/4 A194-2H/A193-B7/F436/B841 | 1000 | PC | 10 | BRL | 01.09.2016 | GB00 |  | V | 1 | A011 |  | ZRPS | 4003 | FFIGUEIREDO | PD
101118 | EST 3/4X5.1/4 A194-2H/A193-B7/F436/B841 | 1000 | PC | 42301.88 | BRL | 22.02.2019 | GB00 |  | V | 1 | A011 |  | ZRPS | 4003 | FFIGUEIREDO | PD
101119 | COLAR RED 8''X3'' SW 3000# A105A | 1000 | PC | 99440 | BRL | 19.10.2018 | GB00 |  | V | 1 | A003 |  | ZRPS | 4003 | FFIGUEIREDO | PD
101124 | EST 5/8X4 A194-2H/A193-B7/F436/B841 | 1000 | PC | 19033.82 | BRL | 30.08.2018 | GB00 |  | V | 1 | A011 |  | ZRPS | 4003 | FFIGUEIREDO | PD
101127 | CABO P/ FIBRA ÓPTICA 12 FIBRAS | 1000 | M | 2429.3 | BRL | 14.05.2014 | GB00 |  | V | 1 | A021 |  | ZRPS | 4028 | FFIGUEIREDO | PD
101128 | BASTIDOR ÓPTICO - 36 FIBRAS | 1000 | PC | 112647.5 | BRL | 07.01.2010 | GB00 |  | V | 1 | A021 |  | ZRPS | 4028 | FFIGUEIREDO | PD
101129 | BERÇO P/CX FOSC 100 - COMPLETO | 1000 | PC | 20320 | BRL | 27.03.2014 | GB00 |  | V | 1 | A021 |  | ZRPS | 4028 | FFIGUEIREDO | PD
101130 | CORDÃO ÓPTICO E200 CONECTOR | 1000 | PC | 69290.14 | BRL | 07.01.2010 | GB00 |  | V | 1 | A021 |  | ZRPS | 4027 | FFIGUEIREDO | PD
101131 | CAIXA DE EMENDA P/FIBRA OPTICA 12 FIBRAS | 1000 | PC | 334090 | BRL | 07.10.2016 | GB00 |  | V | 1 | A021 |  | ZRPS | 4028 | FFIGUEIREDO | PD
101132 | KIT TUBO ENTRADA OVAL FOSC 100 | 1000 | PC | 77640 | BRL | 21.05.2010 | GB00 |  | V | 1 | A025 |  | ZRPS | 4013 | FFIGUEIREDO | PD
101133 | BANDEJA MODULAR FOSC 100 BM | 1000 | PC | 62520 | BRL | 07.01.2010 | GB00 |  | V | 1 | A021 |  | ZRPS | 4028 | FFIGUEIREDO | PD
101134 | DETECTOR GÁS SENSIT HGX-2 | 1000 | PC | 1814870 | BRL | 21.05.2010 | GB00 |  | V | 1 | B006 |  | NLAG | 4015 | FFIGUEIREDO
101135 | MANÔMETRO DPI DRUCK -40BAR | 1000 | PC | 3150000 | BRL | 09.02.2010 | GB00 |  | V | 1 | A030 |  | NLAG | 4015 | FFIGUEIREDO
101137 | PONTA DE PROVA PARA FLUKE 189 | 1000 | PC | 118720 | BRL | 07.01.2010 | GB00 |  | V | 1 | B007 |  | NLAG | 4015 | FFIGUEIREDO
101138 | CABO PONTA PROVA FLUKE 189 | 1000 | PC | 76840 | BRL | 07.01.2010 | GB00 |  | V | 1 | B007 |  | NLAG | 4015 | FFIGUEIREDO
101139 | FUSÍVEL 400 MA 1000V FLUKE 189 | 1000 | PC | 5290 | BRL | 07.01.2010 | GB00 |  | V | 1 | B007 |  | NLAG | 4015 | FFIGUEIREDO
101143 | ESTAÇÃO DE TRABALHO LADO ESQUERD | 1000 | PC | 645000 | BRL | 07.01.2010 | GB00 |  | V | 1 | B001 |  | NLAG | 4020 | FFIGUEIREDO
101144 | ESTAÇÃO DE TRABALHO LADO DIREITO | 1000 | PC | 645000 | BRL | 07.01.2010 | GB00 |  | V | 1 | B001 |  | NLAG | 4020 | FFIGUEIREDO
101145 | POLTRONA DIRETOR GIRATÓRIA | 1000 | PC | 229000 | BRL | 07.01.2010 | GB00 |  | V | 1 | B001 |  | NLAG | 4020 | FFIGUEIREDO
101146 | POLTRONA GIRATORIA ESPALDAR MEDIO | 1 | PC | 175 | BRL | 25.10.2012 | GB00 |  | V | 1 | B001 |  | NLAG | 4020 | FFIGUEIREDO
101147 | ARMÁRIO ALTO C/ 03 PRATELEIRAS | 1 | PC | 567 | BRL | 24.05.2021 | GB00 |  | V | 1 | B001 |  | NLAG | 4020 | FFIGUEIREDO
101148 | PAINEL CORRETOR DE VOLUME 1 CALCULO | 1000 | PC | 0 | BRL | 02.09.2016 | GB00 |  | V | 1 | A031 |  | ZRPS | 4027 | FFIGUEIREDO | PD
101148 | PAINEL CORRETOR DE VOLUME 1 CALCULO | 1000 | PC | 44390600 | BRL | 02.09.2016 | GB00 |  | V | 1 | A031 | ATIVO | ZRPS | 4027 | FFIGUEIREDO | PD
101148 | PAINEL CORRETOR DE VOLUME 1 CALCULO | 1 | PC | 0 | BRL | 02.09.2016 | GB00 |  | S | 1 | A031 | RESERVA | ZRPS | 4027 | FFIGUEIREDO | PD
101149 | VALVULA ESFERA 1/2 MF ISO 7-1 PP FIG. 2B | 1000 | PC | 14875.44 | BRL | 29.08.2018 | GB00 |  | V | 1 | A018 |  | ZEST | 4025 | FFIGUEIREDO | PD
101150 | TUBO FLEXÍVEL 1/2"X3/4"X250 G1.6 BP | 1000 | PC | 14819.1 | BRL | 29.08.2018 | GB00 |  | V | 1 | A017 |  | ZEST | 4025 | FFIGUEIREDO | V1
101151 | ELETROCONVERSOR 7,2-75 BAR | 1000 | PC | 8184000 | BRL | 21.06.2018 | GB00 |  | V | 1 | B006 |  | ZEST | 4027 | FFIGUEIREDO | PD
101152 | TE DN50X5,5 A234-WPB | 1000 | PC | 19840 | BRL | 21.09.2011 | GB00 |  | V | 1 | A003 |  | ZEST | 4003 | FFIGUEIREDO | PD
101153 | TE RED DN100X80 SCH5,2X4,0 A234-WPB | 1000 | PC | 71780 | BRL | 29.08.2018 | GB00 |  | V | 1 | A003 |  | ZEST | 4003 | FFIGUEIREDO | PD
101154 | TE RED DN150X80 SCH7,1X4,0 A234-WPB | 1000 | PC | 186380 | BRL | 29.08.2018 | GB00 |  | V | 1 | A003 |  | ZEST | 4003 | FFIGUEIREDO | PD
101155 | RED CONC DN50X40 SCH3,9X3,7 A234-WPB | 1000 | PC | 10660 | BRL | 16.05.2017 | GB00 |  | V | 1 | A003 |  | ZEST | 4003 | FFIGUEIREDO | PD
101156 | RED CONC DN80X50 SCH4,0X5,5 A234-WPB | 1000 | PC | 18860 | BRL | 29.08.2018 | GB00 |  | V | 1 | A003 |  | ZEST | 4003 | FFIGUEIREDO | PD
101157 | RED CONC DN100X80 SCH5,2X4,0 A234-WPB | 1000 | PC | 19830 | BRL | 25.10.2013 | GB00 |  | V | 1 | A003 |  | ZEST | 4003 | FFIGUEIREDO | PD
101158 | RED CONC DN100X50 SCH5,2X5,2 A234-WPB | 1000 | PC | 55994 | BRL | 29.08.2018 | GB00 |  | V | 1 | A003 |  | ZEST | 4003 | FFIGUEIREDO | PD
101159 | RED CONC DN150X100 SCH7,1X5,2 A234-WPB | 1000 | PC | 37210 | BRL | 21.11.2011 | GB00 |  | V | 1 | A003 |  | ZEST | 4003 | FFIGUEIREDO | PD
101160 | RED CONC DN150X80 SCH7,1X4,0 A234-WPB | 1000 | PC | 43460 | BRL | 21.11.2011 | GB00 |  | V | 1 | A003 |  | ZEST | 4003 | FFIGUEIREDO | PD
101161 | LUVA TRANS PE/AÇO DN32X25 ES/ISO 7-1 | 1000 | PC | 60295.59 | BRL | 30.07.2021 | GB00 |  | V | 1 | A029 |  | ZEST | 4004 | FFIGUEIREDO | V1
101162 | PBRS DN 63 | 1000 | PC | 1794060 | BRL | 02.09.2016 | GB00 |  | V | 1 | A034 |  | ZEST | 4004 | FFIGUEIREDO | PD
101163 | PBRS DN 90 | 1000 | PC | 2692100 | BRL | 02.09.2016 | GB00 |  | V | 1 | A034 |  | ZEST | 4004 | FFIGUEIREDO | PD
101164 | PBRS DN 125 | 1000 | PC | 3448300 | BRL | 02.09.2016 | GB00 |  | V | 1 | A034 |  | ZEST | 4004 | FFIGUEIREDO | PD
101165 | EST 5/8X3 A194-2H/A193-B7/F436/B841 | 1000 | PC | 2682.5 | BRL | 31.03.2015 | GB00 |  | V | 1 | A011 |  | ZEST | 4003 | FFIGUEIREDO | PD
101166 | MEDIDOR ROTATIVO G160H DN80 RF 150# LF | 1000 | PC | 1207922 | BRL | 04.02.2020 | GB00 |  | V | 1 | A014 |  | ZEST | 4023 | FFIGUEIREDO | PD
101166 | MEDIDOR ROTATIVO G160H DN80 RF 150# LF | 1000 | PC | 6039610 | BRL | 04.02.2020 | GB00 |  | V | 1 | A014 | ATIVO | ZEST | 4023 | FFIGUEIREDO | PD
101166 | MEDIDOR ROTATIVO G160H DN80 RF 150# LF | 1 | PC | 0 | BRL | 04.02.2020 | GB00 |  | S | 1 | A014 | RESERVA | ZEST | 4023 | FFIGUEIREDO | PD
101167 | MEDIDOR ROTATIVO G100H DN80 RF 600# LFHF | 1000 | PC | 0 | BRL | 14.05.2020 | GB00 |  | V | 1 | A014 |  | ZEST | 4023 | FFIGUEIREDO | PD
101167 | MEDIDOR ROTATIVO G100H DN80 RF 600# LFHF | 1000 | PC | 0 | BRL | 14.05.2020 | GB00 |  | V | 1 | A014 | ATIVO | ZEST | 4023 | FFIGUEIREDO | PD
101167 | MEDIDOR ROTATIVO G100H DN80 RF 600# LFHF | 1 | PC | 0 | BRL | 14.05.2020 | GB00 |  | S | 1 | A014 | RESERVA | ZEST | 4023 | FFIGUEIREDO | PD
101168 | MEDIDOR ROTATIVO G65H DN50 RF 150# LF | 1000 | PC | 0 | BRL | 02.09.2016 | GB00 |  | V | 1 | A014 |  | ZEST | 4023 | FFIGUEIREDO | PD
101168 | MEDIDOR ROTATIVO G65H DN50 RF 150# LF | 1000 | PC | 5219740 | BRL | 02.09.2016 | GB00 |  | V | 1 | A014 | ATIVO | ZEST | 4023 | FFIGUEIREDO | PD
101168 | MEDIDOR ROTATIVO G65H DN50 RF 150# LF | 1 | PC | 0 | BRL | 02.09.2016 | GB00 |  | S | 1 | A014 | RESERVA | ZEST | 4023 | FFIGUEIREDO | PD
101169 | MEDIDOR TURBINA G400 DN150 ANSI150 LFHF | 1000 | PC | 0 | BRL | 22.03.2017 | GB00 |  | V | 1 | A014 |  | ZEST | 4023 | FFIGUEIREDO | PD
101169 | MEDIDOR TURBINA G400 DN150 ANSI150 LFHF | 1000 | PC | 12590230 | BRL | 22.03.2017 | GB00 |  | V | 1 | A014 | ATIVO | ZEST | 4023 | FFIGUEIREDO | PD
101169 | MEDIDOR TURBINA G400 DN150 ANSI150 LFHF | 1 | PC | 0 | BRL | 22.03.2017 | GB00 |  | S | 1 | A014 | RESERVA | ZEST | 4023 | FFIGUEIREDO | PD
101170 | MEDIDOR TURBINA G1600 DN250 ANSI150 LFHF | 1000 | PC | 34450140 | BRL | 17.08.2021 | GB00 |  | V | 1 | A014 |  | ZEST | 4023 | FFIGUEIREDO | PD
101170 | MEDIDOR TURBINA G1600 DN250 ANSI150 LFHF | 1000 | PC | 68900280 | BRL | 17.08.2021 | GB00 |  | V | 1 | A014 | ATIVO | ZEST | 4023 | FFIGUEIREDO | PD
101170 | MEDIDOR TURBINA G1600 DN250 ANSI150 LFHF | 1 | PC | 0 | BRL | 17.08.2021 | GB00 |  | S | 1 | A014 | RESERVA | ZEST | 4023 | FFIGUEIREDO | PD
101203 | MACACÃO TYCHEN EG AMARELO | 1000 | PC | 22550 | BRL | 09.02.2010 | GB00 |  | V | 1 | B009 |  | ZEST | 4021 | FFIGUEIREDO | PD
101208 | LAVA ÓLHOS PORTÁTIL | 1000 | PC | 574560 | BRL | 16.09.2010 | GB00 |  | V | 1 | B009 |  | ZEST | 4021 | FFIGUEIREDO | PD
101251 | KIT REPARO PILOTO 161 EBM | 1000 | PC | 417840 | BRL | 27.12.2018 | GB00 |  | V | 1 | A025 |  | ZRPS | 4025 | FFIGUEIREDO | PD
101252 | KIT REPARO VÁLVULA ALIVIO 98H | 1000 | PC | 462480 | BRL | 27.12.2018 | GB00 |  | V | 1 | A025 |  | ZRPS | 4025 | FFIGUEIREDO | PD
101254 | KIT REPARO TARTARINI PS/RE/0/79- | 1000 | PC | 10 | BRL | 25.04.2019 | GB00 |  | V | 1 | A025 |  | ZRPS | 4025 | FFIGUEIREDO | PD
101255 | KIT REPARO TARTARINI BM5/40 - 22 | 1000 | PC | 10 | BRL | 25.04.2019 | GB00 |  | V | 1 | A025 |  | ZRPS | 4025 | FFIGUEIREDO | PD
101256 | KIT REPARO TARTARINI FL40 SR - 2 | 1000 | PC | 10 | BRL | 25.04.2019 | GB00 |  | V | 1 | A025 |  | ZRPS | 4025 | FFIGUEIREDO | PD
101257 | KIT REPARO TARTARINI BFL/50SR/S- | 1000 | PC | 10 | BRL | 25.04.2019 | GB00 |  | V | 1 | A025 |  | ZRPS | 4025 | FFIGUEIREDO | PD
101258 | KIT REPARO TARTARINI OS/80APA/S- | 1000 | PC | 10 | BRL | 25.04.2019 | GB00 |  | V | 1 | A025 |  | ZRPS | 4025 | FFIGUEIREDO | PD
101259 | KIT REPARO TARTARINI FL/050SR/S- | 1000 | PC | 10 | BRL | 27.12.2018 | GB00 |  | V | 1 | A025 |  | ZRPS | 4025 | FFIGUEIREDO | PD
101297 | MEIA LUVA 1/2 BSP 300# NBR6925/6590 | 1000 | PC | 2829.09 | BRL | 08.11.2018 | GB00 |  | V | 1 | A003 |  | ZRPS | 4025 | FFIGUEIREDO | PD
101303 | JOELHO MACHO 1/4'' NPT X 10MM | 1000 | PC | 11110 | BRL | 30.08.2018 | GB00 |  | V | 1 | A020 |  | ZRPS | 4025 | FFIGUEIREDO | PD
101314 | FILTRO ESTABILIZADOR SA/2 | 1000 | PC | 745155 | BRL | 11.10.2018 | GB00 |  | V | 1 | A025 |  | ZRPS | 4027 | FFIGUEIREDO | PD
101346 | KIT VAL ARGOS 2'' 150# P/ CRM G2 | 1000 | PC | 1051560 | BRL | 27.12.2018 | GB00 |  | V | 1 | A025 |  | ZRPS | 4025 | FFIGUEIREDO | PD
101347 | KIT VAL ARGOS 2'' 150# C/BLOQ G2 | 1000 | PC | 682380 | BRL | 27.12.2018 | GB00 |  | V | 1 | A025 |  | ZRPS | 4025 | FFIGUEIREDO | PD
101348 | KIT VÁLVULA JUNIOR 3/4'' P/ CRM | 1000 | PC | 90010 | BRL | 27.12.2018 | GB00 |  | V | 1 | A025 |  | ZRPS | 4025 | FFIGUEIREDO | PD
101349 | ELEM FILTRANTE CARTUCHO 3'' G/G250 | 1000 | PC | 91210 | BRL | 09.08.2011 | GB00 |  | V | 1 | A025 |  | ZRPS | 4025 | FFIGUEIREDO | PD
101350 | KIT REG MN-2 1/2''X150# RF P/ G6 | 1000 | PC | 1075540 | BRL | 27.12.2018 | GB00 |  | V | 1 | A025 |  | ZRPS | 4025 | FFIGUEIREDO | PD
101351 | KIT REG MBN-M 2 1/2''X150#RF P/G | 1000 | PC | 1434040 | BRL | 27.12.2018 | GB00 |  | V | 1 | A025 |  | ZRPS | 4025 | FFIGUEIREDO | PD
101352 | KIT REG MN 4''X150# RF P/ CRM G1 | 1000 | PC | 1165170 | BRL | 27.12.2018 | GB00 |  | V | 1 | A025 |  | ZRPS | 4025 | FFIGUEIREDO | PD
101353 | KIT REG MBN-M 4''X150#RF P/CRM G | 1000 | PC | 1613300 | BRL | 27.12.2018 | GB00 |  | V | 1 | A025 |  | ZRPS | 4025 | FFIGUEIREDO | PD
101355 | ELEM FILTRANTE MET 4''X150 P/ CRM | 1000 | PC | 761840 | BRL | 09.08.2011 | GB00 |  | V | 1 | A025 |  | ZRPS | 4025 | FFIGUEIREDO | PD
101356 | ELEM FILTRANTE MET 6''X150 P/ G1 | 1000 | PC | 1102430 | BRL | 09.08.2011 | GB00 |  | V | 1 | A025 |  | ZRPS | 4025 | FFIGUEIREDO | PD
101362 | KIT P/ VAL ALIVIO VSAM56 P/ CRM | 1000 | PC | 1634700 | BRL | 27.12.2018 | GB00 |  | V | 1 | A025 |  | ZRPS | 4025 | FFIGUEIREDO | PD
101370 | KIT VÁL REG ARGOS DN3'' 300# CRM | 1000 | PC | 1546500 | BRL | 27.12.2018 | GB00 |  | V | 1 | A025 |  | ZRPS | 4025 | FFIGUEIREDO | PD
101371 | KIT VÁL REG ARGOS DN4'' 300# CRM | 1000 | PC | 1055705 | BRL | 27.12.2018 | GB00 |  | V | 1 | A025 |  | ZRPS | 4025 | FFIGUEIREDO | PD
101372 | KIT VÁL REG ARGOS DN 6''300#CRMG | 1000 | PC | 2486570 | BRL | 27.12.2018 | GB00 |  | V | 1 | A025 |  | ZRPS | 4025 | FFIGUEIREDO | PD
101373 | KIT VÁL BQ AUT GIPS-H 3''300#CRM | 1000 | PC | 1184205.71 | BRL | 27.12.2018 | GB00 |  | V | 1 | A025 |  | ZRPS | 4025 | FFIGUEIREDO | PD
101374 | KIT VÁL BQ AUT GIPS-H 4''300#CRM | 1000 | PC | 828850 | BRL | 27.12.2018 | GB00 |  | V | 1 | A025 |  | ZRPS | 4025 | FFIGUEIREDO | PD
101375 | KIT VÁL BQ AT GIPS-H 6''300#CRMG | 1000 | PC | 879030 | BRL | 27.12.2018 | GB00 |  | V | 1 | A025 |  | ZRPS | 4025 | FFIGUEIREDO | PD
101376 | ELEM FILTRANTE P0LI P/FIL CART 4" CRMG | 1000 | PC | 307742.22 | BRL | 27.12.2018 | GB00 |  | V | 1 | A025 |  | ZRPS | 4025 | FFIGUEIREDO | PD
101377 | ELEM FILTRANTE P0LI P/FIL CART 6" CRMG | 1000 | PC | 967520 | BRL | 09.08.2011 | GB00 |  | V | 1 | A025 |  | ZRPS | 4025 | FFIGUEIREDO | PD
101392 | KIT REPOSIÇÃO GIPSH DN 1'' 600# | 1000 | PC | 1505540 | BRL | 27.12.2018 | GB00 |  | V | 1 | A025 |  | ZRPS | 4025 | FFIGUEIREDO | PD
101402 | BUCHA RED 2X1.1/4 ISO7-1 NBR-6943 GA | 1000 | PC | 6436.67 | BRL | 29.08.2018 | GB00 |  | V | 1 | A003 |  | ZRPS | 4025 | FFIGUEIREDO | PD
101404 | BUCHA RED 2X1.1/2 ISO7-1 NBR-6943 GA | 1000 | PC | 1855 | BRL | 02.08.2011 | GB00 |  | V | 1 | A003 |  | ZRPS | 4025 | FFIGUEIREDO | PD
101406 | CARTUCHO FILTRO G1,5 | 1000 | PC | 793355 | BRL | 03.01.2013 | GB00 |  | V | 1 | A025 |  | ZRPS | 4025 | FFIGUEIREDO | PD
101407 | CARTUCHO FILTRO G2 | 1000 | PC | 761151.67 | BRL | 07.01.2010 | GB00 |  | V | 1 | A025 |  | ZRPS | 4025 | FFIGUEIREDO | PD
101412 | IDENTIFICACAO SALA CROMATOGRAFIA (FIG.E) | 1000 | PC | 0 | BRL |  | GB00 |  | V |  | A035 |  | ZRPS | 4007 | LPEREIRA | PD
101413 | POCO ROSQUEADO SEXT 7/8'' INOX | 1000 | PC | 10 | BRL | 30.08.2018 | GB00 |  | V | 1 | A003 |  | ZRPS | 4025 | FFIGUEIREDO | PD
101414 | BUCHA RED 1.1/4X3/4 ISO7-1 NBR-6943 GA | 1000 | PC | 4532.66 | BRL | 29.08.2018 | GB00 |  | V | 1 | A003 |  | ZRPS | 4025 | FFIGUEIREDO | PD
101415 | BUCHA RED 1.1/2X1.1/4 ISO7-1 NBR-6943 GA | 1000 | PC | 4075 | BRL | 29.08.2018 | GB00 |  | V | 1 | A003 |  | ZRPS | 4025 | FFIGUEIREDO | PD
101416 | ADAPTADOR P/ MEDIDOR G10/16 DN2X1.1/2 | 1000 | PC | 39907.38 | BRL | 20.07.2021 | GB00 |  | V | 1 | A019 |  | ZRPS | 4025 | FFIGUEIREDO | V1
101417 | ADAPTADOR P/MEDIDOR G25 - 2.1/2"X2" | 1000 | PC | 64718.82 | BRL | 29.08.2018 | GB00 |  | V | 1 | A019 |  | ZRPS | 4025 | LPEREIRA | V1
101419 | PORCA SEXT DN 3/8" EM LATAO | 1000 | PC | 2994 | BRL | 11.10.2017 | GB00 |  | V | 1 | A003 |  | ZRPS | 4025 | FFIGUEIREDO | PD
101421 | BUCHA RED 1X3/4 ISO7-1 NBR-6943 GA | 1000 | PC | 3112.35 | BRL | 29.08.2018 | GB00 |  | V | 1 | A003 |  | ZRPS | 4025 | FFIGUEIREDO | PD
101423 | BUCHA RED 1.1/4X1 ISO7-1 NBR-6943 GA | 1000 | PC | 3489.79 | BRL | 29.08.2018 | GB00 |  | V | 1 | A003 |  | ZRPS | 4025 | FFIGUEIREDO | PD
101424 | CONECTOR UNIÃO M P/TUB DN8''X1/2 | 1000 | PC | 13303.33 | BRL | 22.09.2011 | GB00 |  | V | 1 | A019 |  | ZRPS | 4025 | FFIGUEIREDO | PD
101429 | LUVA 3/4 ISO 7-1 NBR6943/6590/6323 | 1000 | PC | 512.78 | BRL | 29.08.2018 | GB00 |  | V | 1 | A003 |  | ZRPS | 4025 | FFIGUEIREDO | PD
101433 | CONECTOR FEMEA 3/4 ISO228-1 X 5/8UNF LT | 1000 | PC | 16073.43 | BRL | 19.10.2018 | GB00 |  | V | 1 | A019 |  | ZRPS | 4025 | FFIGUEIREDO | PD
101466 | PLACA SINAL ATENCAO GAS | 1000 | PC | 12400 | BRL | 05.11.2010 | GB00 |  | V | 1 | A035 |  | ZRPS | 4004 | FFIGUEIREDO | PD
101467 | PLAQUETA SINALIZAÇÃO 40X85MM | 1000 | PC | 4170 | BRL | 25.04.2012 | GB00 |  | V | 1 | A035 |  | ZRPS | 4004 | FFIGUEIREDO | PD
101469 | PLACA SINAL ATENDIMENTO EMERGÊNCIA | 1000 | PC | 12660 | BRL | 03.01.2013 | GB00 |  | V | 1 | A035 |  | ZRPS | 4004 | FFIGUEIREDO | PD
101470 | PLACA SINAL SÍTIO ARQUEOLÓGICO | 1000 | PC | 14000 | BRL | 21.11.2011 | GB00 |  | V | 1 | A035 |  | ZRPS | 4004 | FFIGUEIREDO | PD
101474 | PLACA SINAL NÃO FUMAR PROV IGNIÇÃO | 1000 | PC | 12300 | BRL | 02.11.2013 | GB00 |  | V | 1 | A035 |  | ZRPS | 4004 | FFIGUEIREDO | PD
101478 | PLACA SINAL MATERIAL INFLAMAVEL | 1000 | PC | 6105 | BRL | 14.09.2010 | GB00 |  | V | 1 | A035 |  | ZRPS | 4004 | FFIGUEIREDO | PD
101480 | PLACA SINAL ATENDIMENTO EMERGÊNCIA | 1000 | PC | 13472.86 | BRL | 29.12.2014 | GB00 |  | V | 1 | A035 |  | ZRPS | 4004 | FFIGUEIREDO | PD
101485 | COLAR RED 2''X1/4'' NPT 3000# A105A | 1000 | PC | 8610 | BRL | 31.08.2013 | GB00 |  | V | 1 | A003 |  | ZRPS | 4025 | FFIGUEIREDO | PD
101486 | MEIA LUVA 1/4 NPT 3000# B16.11/A105 | 1000 | PC | 5340 | BRL | 29.08.2018 | GB00 |  | V | 1 | A003 |  | ZRPS | 4025 | FFIGUEIREDO | V1
101490 | COLAR RED 1''X1/4'' NPT 3000# A105A | 1000 | PC | 10 | BRL | 30.08.2018 | GB00 |  | V | 1 | A003 |  | ZRPS | 4025 | FFIGUEIREDO | PD
101499 | PORCA SEXT 1/4' | 1000 | PC | 10 | BRL | 30.08.2018 | GB00 |  | V | 1 | B007 |  | ZEST | 4025 | FFIGUEIREDO | PD
101501 | CHUMB.QUIM.FISCHER RM16+RGM16X 190 | 1000 | PC | 7373 | BRL | 20.08.2010 | GB00 |  | V | 2 | B007 |  | ZEST | 4025 | FFIGUEIREDO | PD
101502 | BUCHA DE NYLON DN 10MM TIPO S | 1000 | PC | 158.5 | BRL | 04.01.2013 | GB00 |  | V | 1 | B007 |  | ZEST | 4025 | FFIGUEIREDO | PD
101503 | CADEADO COM CHAVE ÚNICA | 1000 | PC | 17677.51 | BRL | 09.10.2018 | GB00 |  | V | 1 | B007 |  | ZEST | 4025 | FFIGUEIREDO | PD
101507 | KIT REPARO REG EZROSX | 1000 | PC | 616570 | BRL | 27.12.2018 | GB00 |  | V | 1 | A023 |  | ZEST | 4025 | FFIGUEIREDO | PD
101516 | PAINEL CORRETOR DE VOLUME - 2 CALCULOS | 1000 | PC | 0 | BRL | 05.03.2014 | GB00 |  | V | 1 | A031 |  | ZEST | 4027 | FFIGUEIREDO | PD
101516 | PAINEL CORRETOR DE VOLUME - 2 CALCULOS | 1000 | PC | 45305450 | BRL | 05.03.2014 | GB00 |  | V | 1 | A031 | ATIVO | ZEST | 4027 | FFIGUEIREDO | PD
101516 | PAINEL CORRETOR DE VOLUME - 2 CALCULOS | 1 | PC | 0 | BRL | 05.03.2014 | GB00 |  | S | 1 | A031 | RESERVA | ZEST | 4027 | FFIGUEIREDO | PD
101532 | NIPLE 1.1/4 ISO7-1 NBR6943/6590/6323 | 1000 | PC | 8333.13 | BRL | 03.01.2013 | GB00 |  | V | 1 | A003 |  | ZEST | 4025 | FFIGUEIREDO | PD
101539 | KIT TUBETE P/ MEDIDOR DN 3/4"X1/2" | 1000 | PC | 10164.33 | BRL | 11.10.2017 | GB00 |  | V | 1 | B007 |  | ZEST | 4025 | FFIGUEIREDO | PD
101554 | MEDIDOR ROTATIVO G40H DN50 RF 600# LHLF | 1000 | PC | 0 | BRL | 28.03.2017 | GB00 |  | V | 1 | A014 |  | ZEST | 4023 | FFIGUEIREDO | PD
101554 | MEDIDOR ROTATIVO G40H DN50 RF 600# LHLF | 1000 | PC | 2988860 | BRL | 28.03.2017 | GB00 |  | V | 1 | A014 | ATIVO | ZEST | 4023 | FFIGUEIREDO | PD
101554 | MEDIDOR ROTATIVO G40H DN50 RF 600# LHLF | 1 | PC | 0 | BRL | 28.03.2017 | GB00 |  | S | 1 | A014 | RESERVA | ZEST | 4023 | FFIGUEIREDO | PD
101555 | MEDIDOR ROTATIVO G25V DN50 BSP LF | 1000 | PC | 0 | BRL | 28.06.2018 | GB00 |  | V | 1 | A014 |  | ZEST | 4023 | FFIGUEIREDO | PD
101555 | MEDIDOR ROTATIVO G25V DN50 BSP LF | 1000 | PC | 3566640 | BRL | 28.06.2018 | GB00 |  | V | 1 | A014 | ATIVO | ZEST | 4023 | FFIGUEIREDO | PD
101555 | MEDIDOR ROTATIVO G25V DN50 BSP LF | 1 | PC | 0 | BRL | 28.06.2018 | GB00 |  | S | 1 | A014 | RESERVA | ZEST | 4023 | FFIGUEIREDO | PD
101556 | TE SERV ROTATIVO PE100 DN225X32 SDR11 ES | 1 | PC | 68.55 | BRL | 27.09.2019 | GB00 |  | V |  | A013 |  | ZRPS | 4004 | FFRANQUEIRA | PD
101557 | SUBDUTO REFORÇADO PE100 SDR-9 DN50X5,6MM | 1 | M | 4.84 | BRL | 29.11.2016 | GB00 |  | V |  | A027 |  | ZRPS | 4004 | FFRANQUEIRA | PD
101558 | TE SERV ROTATIVO PE100 DN90X32 SDR11 ES | 1 | PC | 98.58 | BRL | 29.08.2018 | GB00 |  | V |  | A013 |  | ZRPS | 4004 | FFRANQUEIRA | V1
101559 | TE SERV ROTATIVO PE100 DN63X32 SDR11 ES | 1 | PC | 36.48 | BRL | 29.08.2018 | GB00 |  | V |  | A013 |  | ZRPS | 4004 | FFRANQUEIRA | V1
101560 | TE SERV ROTATIVO PE100 DN180X63 SDR11 ES | 1 | PC | 68.55 | BRL | 27.10.2015 | GB00 |  | V |  | A013 |  | ZRPS | 4004 | FFRANQUEIRA | PD
101561 | TE SERV ROTATIVO PE100 DN180X63 SDR11 ES | 1 | PC | 180 | BRL | 11.04.2017 | GB00 |  | V |  | A013 |  | ZRPS | 4004 | FFRANQUEIRA | PD
101562 | TE SERV ROTATIVO PE100 DN125X63 SDR11 ES | 1 | PC | 0 | BRL | 25.06.2014 | GB00 |  | V |  | A013 |  | ZRPS | 4004 | FFRANQUEIRA | PD
101563 | VALVULA ESFERA DN50 PP FLAN/SOLDA CL600 | 1 | PC | 3348.65 | BRL | 08.09.2020 | GB00 |  | V |  | A005 |  | ZRPS | 4003 | FFRANQUEIRA | PD
101564 | VALVULA ESFERA DN15 NPT PP CLASSE600 | 1 | PC | 726.79 | BRL | 27.09.2016 | GB00 |  | V |  | A005 |  | ZRPS | 4003 | FFRANQUEIRA | PD
101565 | SIST ODORIZAÇÃO MD-185-411 | 1 | PC | 110000 | BRL | 07.01.2010 | GB00 |  | V |  | A008 |  | ZRPS | 4003 | FFRANQUEIRA | PD
101566 | SIST MEDIÇÃO ALTA PRESSÃO - GNV | 1 | PC | 41735 | BRL | 07.01.2010 | GB00 |  | V |  | A008 |  | ZRPS | 4003 | FFRANQUEIRA | PD
101567 | CONECTOR MACHO DN 3/8" | 1 | PC | 36.75 | BRL | 31.08.2013 | GB00 |  | V |  | A019 |  | ZRPS | 4025 | FFRANQUEIRA | PD
101568 | VALVULA ESFERA OD3/8 NPT X OD10 AISI-316 | 1 | PC | 482.58 | BRL | 29.08.2018 | GB00 |  | V |  | A020 |  | ZRPS | 4025 | FFRANQUEIRA | PD
101569 | VALVULA REGULADORA EZR DN50 FLAN CLAS600 | 1 | PC | 11367.07 | BRL | 25.09.2020 | GB00 |  | V |  | A018 |  | ZRPS | 4025 | FFRANQUEIRA | PD
101570 | TUBO SEM REVEST DN15X4,7 API-5L-GR.B | 1 | M | 30.21 | BRL | 11.05.2017 | GB00 |  | V |  | A002 |  | ZRPS | 4003 | FFRANQUEIRA | PD
101571 | TUBO SEM REVEST DN200X8,2 API-5L-GR.B | 1 | M | 233.2 | BRL | 03.01.2013 | GB00 |  | V |  | A002 |  | ZRPS | 4003 | FFRANQUEIRA | PD
101572 | LUVA PE PARA SUBDUTO DN50 | 1 | PC | 10.46 | BRL | 29.08.2018 | GB00 |  | V |  | A027 |  | ZRPS | 4028 | FFRANQUEIRA | PD
101573 | FLG CEGO DN200 CLASSE600-RF-B16.5-A105 | 1 | PC | 787 | BRL | 29.08.2018 | GB00 |  | V |  | A003 |  | ZRPS | 4003 | FFRANQUEIRA | PD
101574 | TE RED DN250X200 SCH6,4X6,4 WPHY-52 | 1 | PC | 5432.58 | BRL | 21.09.2011 | GB00 |  | V |  | A003 |  | ZRPS | 4003 | FFRANQUEIRA | PD
101575 | RED CONC DN200X150 SCH6,4X6,4 WPHY-52 | 1 | PC | 3307.27 | BRL | 27.12.2018 | GB00 |  | V |  | A004 |  | ZRPS | 4003 | FFRANQUEIRA | PD
101576 | COLAR RED 8''X3/4'' NPT 3000# A105A | 1 | PC | 34.52 | BRL | 31.08.2013 | GB00 |  | V |  | A003 |  | ZRPS | 4003 | FFRANQUEIRA | PD
101577 | EST 1.1/4X8.1/2 A194-2H/A193-B7/F436/B84 | 1 | PC | 30.79 | BRL | 31.03.2015 | GB00 |  | V |  | A011 |  | ZRPS | 4003 | FFRANQUEIRA | PD
101578 | EST 1.1/8X7.1/4 A194-2H/A193-B7/F436/B84 | 1 | PC | 21.61 | BRL | 05.10.2011 | GB00 |  | V |  | A011 |  | ZRPS | 4003 | FFRANQUEIRA | PD
101579 | COLAR RED 10''X2'' NPT 3000# A105A | 1 | PC | 18 | BRL | 02.08.2011 | GB00 |  | V |  | A003 |  | ZRPS | 4003 | FFRANQUEIRA | PD
101580 | EST 1.1/4X9 A194-2H/A193-B7/F436/B841 | 1 | PC | 23.7 | BRL | 05.10.2011 | GB00 |  | V |  | A011 |  | ZRPS | 4003 | FFRANQUEIRA | PD
101581 | TE RED DN100X50 SCH5,2X5,5 A234-WPB | 1 | PC | 421.49 | BRL | 14.03.2017 | GB00 |  | V |  | A003 |  | ZRPS | 4003 | FFRANQUEIRA | PD
101582 | RED CONC DN200X150 SCH6,4X6,4 WPHY-52 | 1 | PC | 185 | BRL | 21.11.2011 | GB00 |  | V |  | A004 |  | ZRPS | 4003 | FFRANQUEIRA | PD
101583 | MEIA LUVA 1/2 NPT 3000# B16.11/A105 | 1 | PC | 6.76 | BRL | 29.08.2018 | GB00 |  | V |  | A003 |  | ZRPS | 4025 | FFRANQUEIRA | V1
101584 | PLACA SINAL MANUS PRODUTOS QUIMICOS | 1 | PC | 16 | BRL | 11.11.2011 | GB00 |  | V |  | A035 |  | ZRPS | 4007 | FFRANQUEIRA | PD
101585 | PLACA SINAL UTILIZAR EQUIP SEGURANÇA | 1 | PC | 16 | BRL | 21.11.2011 | GB00 |  | V |  | A035 |  | ZRPS | 4007 | FFRANQUEIRA | PD
101586 | PLACA SINAL ADVER CONT VAZAM ODORANTE | 1 | PC | 16 | BRL | 26.01.2010 | GB00 |  | V |  | A035 |  | ZRPS | 4007 | FFRANQUEIRA | PD
101587 | PLACA SINAL SALA DE ODORIZAÇÃO | 1 | PC | 16 | BRL | 21.11.2011 | GB00 |  | V |  | A035 |  | ZRPS | 4007 | FFRANQUEIRA | PD
101588 | PLACA SINAL PROPRIEDADES DO ODORANTE | 1 | PC | 16 | BRL | 26.01.2010 | GB00 |  | V |  | A035 |  | ZRPS | 4007 | FFRANQUEIRA | PD
101589 | CONECTOR MACHO 1/2 ISO 7-1 X 5/8UNF LT | 1 | PC | 9.35 | BRL | 29.08.2018 | GB00 |  | V |  | A019 |  | ZRPS | 4025 | FFRANQUEIRA | PD
101590 | COLAR RED 1.1/4”x1/2” NPT 3000# A105A | 1 | PC | 15 | BRL | 22.02.2019 | GB00 |  | V |  | A003 |  | ZRPS | 4025 | FFRANQUEIRA | PD
101591 | MANOMETRO DN100 0-40 BAR MONT INF DN1/2 | 1 | PC | 130 | BRL | 05.04.2013 | GB00 |  | V |  | A030 |  | ZRPS | 4025 | FFRANQUEIRA | PD
101592 | MANOMETRO DN100 0-16 BAR MONT INF DN1/2 | 1 | PC | 130 | BRL | 05.04.2013 | GB00 |  | V |  | A030 |  | ZRPS | 4025 | FFRANQUEIRA | PD
101593 | CONTROLADOR DE OPER ODORIZAÇÃO T | 1 | PC | 10000 | BRL | 07.01.2010 | GB00 |  | V |  | B007 |  | NLAG | 3001 | FFRANQUEIRA
101594 | SUPORTE REGULAVEL P/ TUBULACAO DN200 | 1 | PC | 537.91 | BRL | 27.03.2014 | GB00 |  | V |  | A037 |  | ZRPS | 4003 | FFRANQUEIRA | PD
101595 | SUPORTE REGULAVEL P/ TUBULACAO DN250 | 1 | PC | 180 | BRL | 26.01.2010 | GB00 |  | V |  | A037 |  | ZRPS | 4003 | FFRANQUEIRA | PD
101596 | MOLA COR VERDE FX 1,7/6,3BAR P/ | 1 | PC | 112.76 | BRL | 29.08.2018 | GB00 |  | V |  | A037 |  | ZRPS | 4025 | FFRANQUEIRA | PD
101597 | MOLA COR AMARELO 3/16BAR P/ IPS- | 1 | PC | 60 | BRL | 07.01.2010 | GB00 |  | V |  | A037 |  | ZRPS | 4025 | FFRANQUEIRA | PD
101598 | BRAÇ REP BI-PARTIDA DN10" EM BUNA N | 1 | PC | 150 | BRL | 02.08.2011 | GB00 |  | V |  | A037 |  | ZRPS | 4015 | FFRANQUEIRA | PD
101599 | BRAÇ REP BI-PARTIDA DN12" EM BUNA N | 1 | PC | 150 | BRL | 02.08.2011 | GB00 |  | V |  | A037 |  | ZRPS | 4015 | FFRANQUEIRA | PD
101600 | BRAÇ REP BI-PARTIDA DN6" EM BUNA N | 1 | PC | 150 | BRL | 02.08.2011 | GB00 |  | V |  | A037 |  | ZRPS | 4015 | FFRANQUEIRA | PD
101601 | JG ELASTOMERO P/BRAÇ REP DN 16" | 1 | PC | 0 | BRL | 07.01.2010 | GB00 |  | V |  | A037 |  | ZRPS | 4015 | FFRANQUEIRA | PD
101602 | JG ELASTOMERO P/BRAÇ REP DN 8" | 1 | PC | 150 | BRL | 07.01.2010 | GB00 |  | V |  | A037 |  | ZRPS | 4015 | FFRANQUEIRA | PD
101603 | TE RED DN100X40 SCH5,1X4,0 A234-WPB | 1 | PC | 71.79 | BRL | 27.09.2016 | GB00 |  | V |  | A003 |  | ZRPS | 3500 | FFRANQUEIRA | PD
101604 | CAP PVC DN 75MM ESGOTO SR NBR 5688 | 1 | PC | 2.41 | BRL | 29.08.2018 | GB00 |  | V |  | A037 |  | ZRPS | 4004 | FFRANQUEIRA | PD
101605 | LUVA RED PE PARA SUBDUTO DN50X40 | 1 | PC | 13.59 | BRL | 29.11.2016 | GB00 |  | V |  | A027 |  | ZRPS | 4028 | FFRANQUEIRA | PD
101606 | CURVA 45 PE100 DN125 SDR11 ES | 1 | PC | 85.97 | BRL | 29.08.2018 | GB00 |  | V | 1 | A013 |  | ZRPS | 4004 | FFRANQUEIRA | PD
101607 | RED PE100 DN225X90 SDR11 ES | 1 | PC | 389.67 | BRL | 29.08.2018 | GB00 |  | V |  | A013 |  | ZRPS | 4004 | FFRANQUEIRA | V1
101608 | UNIÃO OD1/4 NPT X OD8 AISI-316 | 1 | PC | 25 | BRL | 27.09.2016 | GB00 |  | V |  | A020 |  | ZRPS | 4027 | FFRANQUEIRA | PD
101609 | UNIÃO OD1/8 NPT X OD8 AISI-316 | 1 | PC | 25 | BRL | 27.09.2016 | GB00 |  | V |  | A020 |  | ZRPS | 4027 | FFRANQUEIRA | PD
101610 | JOELHO MACHO ROSC NPT 1/8" X OD | 1 | PC | 25 | BRL | 07.01.2010 | GB00 |  | V |  | A020 |  | ZRPS | 4027 | FFRANQUEIRA | PD
101611 | CONECTOR MACHO 1/4"NPT X OD1/4" AISI-316 | 1 | PC | 57.56 | BRL | 30.08.2018 | GB00 |  | V |  | A019 |  | ZRPS | 4027 | FFRANQUEIRA | V1
101612 | PARAF SEXT M4X10 DIN933 AISI-304 | 1 | PC | 10 | BRL | 11.11.2011 | GB00 |  | V |  | A019 |  | ZRPS | 4027 | FFRANQUEIRA | PD
101613 | PARAF SEXT M8X30 RT DIN933CL8.8 ASTMB841 | 1 | PC | 15 | BRL | 21.08.2015 | GB00 |  | V |  | A037 |  | ZRPS | 4027 | FFRANQUEIRA | PD
101614 | RED PE100 DN225X125 SDR11 ES | 1 | PC | 152 | BRL | 25.09.2017 | GB00 |  | V |  | A013 |  | ZRPS | 4004 | FFRANQUEIRA | PD
101615 | RED PE100 DN110X90 SDR11 ES | 1 | PC | 37 | BRL | 21.11.2011 | GB00 |  | V |  | A013 |  | ZRPS | 4004 | FFRANQUEIRA | PD
101616 | MEDIDOR DIAFRAGMA G10 MPB1 | 1 | PC | 150 | BRL | 22.06.2010 | GB00 |  | V |  | A014 |  | ZRPS | 4024 | FFRANQUEIRA | PD
101617 | MEDIDOR DIAFRAGMA G16 MPB1 | 1 | PC | 1865.17 | BRL | 26.07.2013 | GB00 |  | V |  | A014 |  | ZRPS | 4024 | FFRANQUEIRA | PD
101618 | BUCHA RED 2X1.1/2 ISO7-1 NBR-6943 GA | 1 | PC | 10 | BRL | 02.08.2011 | GB00 |  | V |  | A003 |  | ZRPS | 4025 | FFRANQUEIRA | PD
101619 | CRM-G16-MPB1 | 1 | PC | 80000 | BRL | 22.09.2011 | GB00 |  | V |  | A015 |  | ZRPS | 4025 | FFRANQUEIRA | PD
101620 | ANEL DE VEDAÇÃO SEDE PLANA 38X26X3,0MM | 1 | PC | 3.22 | BRL | 27.08.2014 | GB00 |  | V |  | A024 |  | ZRPS | 3006 | FFRANQUEIRA | PD
101621 | PISCANO CURVO 1. 1/4 X 1 NBR8194/GALV | 1 | PC | 31.16 | BRL | 11.11.2011 | GB00 |  | V |  | A003 |  | ZRPS | 4025 | FFRANQUEIRA | PD
101622 | PLACA DE ORIFICIO DN 80(3") CLASSE 600 | 1 | PC | 520.7 | BRL | 27.08.2014 | GB00 |  | V |  | A011 |  | ZRPS | 4025 | LPEREIRA | PD
101622 | PLACA DE ORIFICIO DN 80(3") CLASSE 600 | 1 | PC | 316.14 | BRL | 27.08.2014 | GB00 |  | V |  | A011 | ATIVO | ZRPS | 4004 | LPEREIRA | PD
101622 | PLACA DE ORIFICIO DN 80(3") CLASSE 600 | 1 | PC | 520.7 | BRL | 27.08.2014 | GB00 |  | V |  | A011 | RESERVA | ZRPS | 3008 | LPEREIRA | PD
101623 | JT VEDAÇÃO 3/16" X 3" - 600# | 1 | CDA | 0 | BRL | 21.05.2010 | GB00 |  | V |  | A024 |  | ZRPS | 3001 | LPEREIRA | PD
101624 | CRPE-100U | 1 | PC | 0 | BRL | 21.09.2011 | GB00 |  | S |  | A015 |  | ZRPS | 4011 | LPEREIRA | PD
101625 | JUNTA TRANS PE/AÇO DN32X25 PONTA ROSCA | 1 | PC | 1500 | BRL | 19.12.2017 | GB00 |  | V |  | A029 |  | ZRPS | 4011 | FFRANQUEIRA | PD
101626 | CAIXA DE POLIETILENO - REF ECOFLEX RO | 1 | PC | 150 | BRL | 27.12.2018 | GB00 |  | V |  | A037 |  | ZRPS | 4011 | FFRANQUEIRA | PD
101627 | ANEL DE BORRACHA PASSA TUBO DN32 | 1 | PC | 1 | BRL | 21.08.2015 | GB00 |  | V |  | A037 |  | ZRPS | 4011 | FFRANQUEIRA | PD
101628 | TB FLEX POLIURETANO OD8MM-FESTO | 1 | M | 15 | BRL | 07.01.2010 | GB00 |  | V |  | A037 |  | ZRPS | 4011 | FFRANQUEIRA | PD
101629 | TRILHO 1"X3,05M AÇO CARB PINT-ST | 1 | M | 1.5 | BRL | 07.01.2010 | GB00 |  | V |  | A019 |  | ZRPS | 4011 | FFRANQUEIRA | PD
101630 | COPO MET P/ CONEX VENTS - ECOFLE | 1 | PC | 15 | BRL | 07.01.2010 | GB00 |  | V |  | A037 |  | ZRPS | 4011 | FFRANQUEIRA | PD
101631 | CONEX RAPIDA DN 1/8 - ROSC MAC I | 1 | PC | 1.5 | BRL | 22.09.2011 | GB00 |  | V |  | A019 |  | ZRPS | 4011 | FFRANQUEIRA | PD
101632 | TUBO COM REVEST DN100X4,0 API-5L-GR.X52 | 1 | M | 68.53 | BRL | 14.06.2017 | GB00 |  | V |  | A001 |  | ZRPS | 4003 | FFRANQUEIRA | PD
101633 | TUBO SEM REVEST DN250X8,7 API-5L-GR.X52 | 1000 | M | 540200 | BRL | 27.09.2016 | GB00 |  | V |  | A001 |  | ZRPS | 4003 | FFRANQUEIRA | PD
101634 | ANEL DE VEDAÇÃO SEDE PLANA 38X26X3,0MM | 1 | PC | 3.22 | BRL | 03.09.2014 | GB00 |  | V |  | A024 |  | ZRPS | 4025 | FFRANQUEIRA | PD
101635 | JT VEDAÇÃO 3/16 X 3" 600# | 1 | CDA | 26.57 | BRL | 11.06.2010 | GB00 |  | V |  | A024 |  | ZRPS | 4025 | FFRANQUEIRA | PD
101636 | UNIÃO OD1/4 NPT X OD8 AISI-316 | 1 | PC | 29.6 | BRL | 27.09.2016 | GB00 |  | V |  | A020 |  | ZRPS | 4025 | FFRANQUEIRA | PD
101637 | UNIÃO OD1/8 NPT X OD8 AISI-316 | 1 | PC | 26.15 | BRL | 27.09.2016 | GB00 |  | V |  | A020 |  | ZRPS | 4025 | FFRANQUEIRA | PD
101638 | JOELHO MACHO ROSC NPT 1/8" X OD | 1 | PC | 44.64 | BRL | 03.01.2013 | GB00 |  | V |  | A020 |  | ZRPS | 4025 | FFRANQUEIRA | PD
101639 | CONECTOR MACHO 1/4"NPT X OD1/4" AISI-316 | 1 | PC | 22.65 | BRL | 03.01.2013 | GB00 |  | V |  | A019 |  | ZRPS | 4025 | FFRANQUEIRA | PD
101640 | PARAF SEXT M4X10 DIN933 AISI-304 | 1 | PC | 0.2 | BRL | 03.01.2013 | GB00 |  | V |  | A019 |  | ZRPS | 4025 | FFRANQUEIRA | PD
101641 | ADAP C/ ROSCA SAE 1020 C/ GALV E | 1 | PC | 10 | BRL | 29.08.2018 | GB00 |  | V |  | A037 |  | ZRPS | 4025 | FFRANQUEIRA | PD
101642 | PISCANO CURVO 1. 1/4 X 1 NBR8194/GALV | 1 | PC | 28.78 | BRL | 29.08.2018 | GB00 |  | V |  | A019 |  | ZRPS | 4025 | FFRANQUEIRA | V1
101643 | ANEL DE VEDAÇÃO SEDE PLANA 23X17X3,0MM | 1 | PC | 1 | BRL | 20.01.2010 | GB00 |  | V |  | A024 |  | ZRPS | 4025 | FFRANQUEIRA | PD
101644 | TUBO FLEXÍVEL 1/2"X1.1/4"X250 G4 BP | 1000 | PC | 28725 | BRL | 29.08.2018 | GB00 |  | V |  | A017 |  | ZRPS | 4025 | FFRANQUEIRA | PD
101645 | LUVA RED MF 1.1/4X3/4 ISO 7-1 NBR6943 | 1000 | PC | 5000 | BRL | 09.08.2011 | GB00 |  | V |  | A003 |  | ZRPS | 4025 | FFRANQUEIRA | PD
101646 | MEDIDOR MASSICO G6 | 1000 | PC | 20000000 | BRL | 09.06.2017 | GB00 |  | S |  | A014 |  | ZRPS | 4024 | FFRANQUEIRA | PD
101647 | FLG PESC DN250 CLASSE600-RF-B16.5-A105 | 1000 | PC | 0 | BRL | 02.08.2011 | GB00 |  | V |  | A003 |  | NLAG | 4009 | FFRANQUEIRA
101648 | SPOOLS MODIF - SISTEMA ODORIZAÇÃ | 1000 | PC | 3000000 | BRL | 07.01.2010 | GB00 |  | V |  | A008 |  | NLAG | 4009 | FFRANQUEIRA
101649 | FLG CEGO DN100 CLASSE150-RF-B16.5-A105 | 1000 | PC | 61160 | BRL | 02.08.2011 | GB00 |  | V |  | A003 |  | NLAG | 4009 | FFRANQUEIRA
101650 | VALVULA ESFERA DN50 PP FF RF CLASSE600 | 1000 | PC | 2458510 | BRL | 27.12.2018 | GB00 |  | V |  | A005 |  | NLAG | 4009 | FFRANQUEIRA
101651 | VALVULA ESFERA DN150 PP FF RF CLASSE150 | 1000 | PC | 5736530 | BRL | 27.09.2016 | GB00 |  | V |  | A005 |  | NLAG | 4009 | FFRANQUEIRA
101652 | VALVULA ESFERA DN100 PP FF RF CLASSE600 | 1000 | PC | 45236600 | BRL | 27.09.2016 | GB00 |  | V |  | A005 |  | NLAG | 4009 | FFRANQUEIRA
101653 | VALVULA ESFERA DN150 PR FF RF CLASSE600 | 1000 | PC | 118828100 | BRL | 27.09.2016 | GB00 |  | V |  | A005 |  | NLAG | 4009 | FFRANQUEIRA
101654 | VALVULA ESFERA DN200 PR FF RF CLASSE150 | 1000 | PC | 81786500 | BRL | 27.09.2016 | GB00 |  | V |  | A005 |  | NLAG | 4009 | FFRANQUEIRA
101655 | VALVULA ESFERA DN100 PP FF RF CLASSE150 | 1000 | PC | 11882800 | BRL | 27.09.2016 | GB00 |  | V |  | A005 |  | NLAG | 4009 | FFRANQUEIRA
101656 | JSE DN 4" 600# | 1000 | PC | 113000 | BRL | 07.01.2010 | GB00 |  | V |  | A024 |  | NLAG | 4009 | FFRANQUEIRA
101657 | JSE DN 6" 150# | 1000 | PC | 128800 | BRL | 07.01.2010 | GB00 |  | V |  | A024 |  | NLAG | 4009 | FFRANQUEIRA
101658 | FIGURA 8 DN 80 - CLASSE 150 - ASTM-A-36 | 1000 | PC | 87000 | BRL | 21.11.2011 | GB00 |  | V |  | A003 |  | NLAG | 4009 | FFRANQUEIRA
101659 | JUNTA DIEL DN50X3,9 API5L-X52 600# | 1000 | PC | 49300 | BRL | 07.10.2016 | GB00 |  | V |  | A024 |  | NLAG | 4009 | FFRANQUEIRA
101660 | EST 7/8X160mm A194-2H/A193-B7/F436/B841 | 1000 | PC | 71000 | BRL | 02.09.2016 | GB00 |  | V |  | A011 |  | NLAG | 4009 | FFRANQUEIRA
101661 | EST 5/8X125mm A194-2H/A193-B7/F436/B841 | 1000 | PC | 32100 | BRL | 02.09.2016 | GB00 |  | V |  | A011 |  | NLAG | 4009 | FFRANQUEIRA
101662 | EST 5/8X105mm A194-2H/A193-B7/F436/B841 | 1000 | PC | 25700 | BRL | 02.09.2016 | GB00 |  | V |  | A011 |  | NLAG | 4009 | FFRANQUEIRA
101663 | EST 3/4X115mm A194-2H/A193-B7/F436/B841 | 1000 | PC | 38100 | BRL | 02.09.2016 | GB00 |  | V |  | A011 |  | NLAG | 4009 | FFRANQUEIRA
101664 | JSE DN 8" 150# | 1000 | PC | 152000 | BRL | 07.01.2010 | GB00 |  | V |  | A024 |  | NLAG | 4009 | FFRANQUEIRA
101665 | JSE DN 6" 600# | 1000 | PC | 187600 | BRL | 07.01.2010 | GB00 |  | V |  | A024 |  | NLAG | 4009 | FFRANQUEIRA
101666 | EST 3/4X120mm A194-2H/A193-B7/F436/B841 | 1000 | PC | 39600 | BRL | 02.09.2016 | GB00 |  | V |  | A011 |  | NLAG | 4009 | FFRANQUEIRA
101667 | EST 1X190mm A194-2H/A193-B7/F436/B841 | 1000 | PC | 145500 | BRL | 02.09.2016 | GB00 |  | V |  | A011 |  | NLAG | 4009 | FFRANQUEIRA
101668 | FLG CEGO DN100 CLASSE600-RF-B16.5-A105 | 1000 | PC | 1866000 | BRL | 02.08.2011 | GB00 |  | V |  | A003 |  | NLAG | 4009 | FFRANQUEIRA
101669 | FLG PESC DN250 CLASSE600-RF-B16.5-A105 | 1000 | PC | 1193100 | BRL | 02.08.2011 | GB00 |  | V |  | A003 |  | ZRPS | 4009 | FFRANQUEIRA
101670 | SPOOLS MODIF - SISTEMA ODORIZAÇÃ | 1000 | PC | 3000000 | BRL | 27.12.2018 | GB00 |  | V |  | A008 |  | ZRPS | 4009 | FFRANQUEIRA
101671 | FLG CEGO DN100 CLASSE150-RF-B16.5-A105 | 1000 | PC | 611600 | BRL | 02.08.2011 | GB00 |  | V |  | A003 |  | ZRPS | 4009 | FFRANQUEIRA
101672 | VALVULA ESFERA DN50 PP FF RF CLASSE600 | 1000 | PC | 24585100 | BRL | 27.12.2018 | GB00 |  | V |  | A005 |  | ZRPS | 4009 | FFRANQUEIRA
101673 | VALVULA ESFERA DN150 PP FF RF CLASSE150 | 1000 | PC | 57365300 | BRL | 27.09.2016 | GB00 |  | S |  | A005 |  | ZRPS | 4009 | FFRANQUEIRA
101674 | VALVULA ESFERA DN100 PP FF RF CLASSE600 | 1000 | PC | 4523660 | BRL | 27.09.2016 | GB00 |  | V |  | A005 |  | ZRPS | 4009 | FFRANQUEIRA
101675 | FLG CEGO DN100 CLASSE150-RF-B16.5-A105 | 1000 | PC | 61160 | BRL | 02.08.2011 | GB00 |  | V |  | A003 |  | ZRPS | 4009 | FFRANQUEIRA
101676 | VALVULA ESFERA DN50 PP FF RF CLASSE600 | 1000 | PC | 2458510 | BRL | 27.09.2016 | GB00 |  | V |  | A005 |  | ZRPS | 4009 | FFRANQUEIRA
101677 | VALVULA ESFERA DN150 PP FF RF CLASSE150 | 1000 | PC | 5736530 | BRL | 27.09.2016 | GB00 |  | V |  | A005 |  | ZRPS | 4009 | FFRANQUEIRA | PD
101678 | VALVULA ESFERA DN100 PP FF RF CLASSE600 | 1000 | PC | 4523660 | BRL | 27.09.2016 | GB00 |  | V |  | A005 |  | ZRPS | 4009 | FFRANQUEIRA
101679 | VALVULA ESFERA DN150 PR FF RF CLASSE600 | 1000 | PC | 11882810 | BRL | 27.12.2018 | GB00 |  | V |  | A005 |  | ZRPS | 4009 | FFRANQUEIRA
101680 | VALVULA ESFERA DN200 PR FF RF CLASSE150 | 1000 | PC | 8178650 | BRL | 27.09.2016 | GB00 |  | V |  | A005 |  | ZRPS | 4009 | FFRANQUEIRA
101681 | VALVULA ESFERA DN100 PP FF RF CLASSE150 | 1000 | PC | 2279980 | BRL | 27.09.2016 | GB00 |  | V |  | A005 |  | ZRPS | 4009 | FFRANQUEIRA | PD
101682 | JSE DN 4" 600# | 1000 | PC | 11300 | BRL | 19.01.2010 | GB00 |  | V |  | A024 |  | ZRPS | 4009 | FFRANQUEIRA
101683 | JSE DN 6" 150# | 1000 | PC | 12880 | BRL | 19.01.2010 | GB00 |  | V |  | A024 |  | ZRPS | 4009 | FFRANQUEIRA
101684 | JSE DN 4" 150# | 1000 | PC | 8700 | BRL | 19.01.2010 | GB00 |  | V |  | A024 |  | ZRPS | 4009 | FFRANQUEIRA
101685 | JSE DN 2" 600# | 1000 | PC | 4930 | BRL | 19.01.2010 | GB00 |  | V |  | A024 |  | ZRPS | 4009 | FFRANQUEIRA
101686 | EST 7/8X160mm A194-2H/A193-B7/F436/B841 | 1000 | PC | 7100 | BRL | 02.09.2016 | GB00 |  | V |  | A011 |  | ZRPS | 4009 | FFRANQUEIRA
101687 | EST 5/8X125mm A194-2H/A193-B7/F436/B841 | 1000 | PC | 3210 | BRL | 02.09.2016 | GB00 |  | V |  | A011 |  | ZRPS | 4009 | FFRANQUEIRA
101688 | EST 5/8X105mm A194-2H/A193-B7/F436/B841 | 1000 | PC | 2570 | BRL | 02.09.2016 | GB00 |  | V |  | A011 |  | ZRPS | 4009 | FFRANQUEIRA
101689 | EST 3/4X115mm A194-2H/A193-B7/F436/B841 | 1000 | PC | 3810 | BRL | 02.09.2016 | GB00 |  | V |  | A011 |  | ZRPS | 4009 | FFRANQUEIRA
101690 | JSE DN 8" 150# | 1000 | PC | 15200 | BRL | 19.01.2010 | GB00 |  | V |  | A024 |  | ZRPS | 4009 | FFRANQUEIRA
101691 | JSE DN 6" 600# | 1000 | PC | 18760 | BRL | 19.01.2010 | GB00 |  | V |  | A024 |  | ZRPS | 4009 | FFRANQUEIRA
101692 | EST 3/4X120mm A194-2H/A193-B7/F436/B841 | 1000 | PC | 3960 | BRL | 02.09.2016 | GB00 |  | V |  | A011 |  | ZRPS | 4009 | FFRANQUEIRA
101693 | EST 1X190mm A194-2H/A193-B7/F436/B841 | 1000 | PC | 14550 | BRL | 02.09.2016 | GB00 |  | V |  | A011 |  | ZRPS | 4009 | FFRANQUEIRA
101694 | FLG CEGO DN100 CLASSE600-RF-B16.5-A105 | 1000 | PC | 186600 | BRL | 02.08.2011 | GB00 |  | V |  | A003 |  | ZRPS | 4009 | FFRANQUEIRA
101695 | JT VED METALICA ESPIRALADA DN 8" | 1000 | PC | 15200 | BRL | 21.11.2011 | GB00 |  | V |  | A024 |  | ZRPS | 4009 | FFRANQUEIRA
101696 | JT VED METALICA ESPIRALADA DN 6" | 1000 | PC | 18760 | BRL | 21.11.2011 | GB00 |  | V |  | A024 |  | ZRPS | 4009 | FFRANQUEIRA
101697 | JT VED METALICA ESPIRALADA DN 4" | 1000 | PC | 11300 | BRL | 21.11.2011 | GB00 |  | V |  | A024 |  | ZRPS | 4009 | FFRANQUEIRA
101698 | JT VED METALICA ESPIRALADA JSE D | 1000 | PC | 8700 | BRL | 21.05.2010 | GB00 |  | V |  | A024 |  | ZRPS | 4009 | FFRANQUEIRA
101699 | JT VED METALICA ESPIRALADA DN 2" | 1000 | PC | 4930 | BRL | 21.11.2011 | GB00 |  | V |  | A024 |  | ZRPS | 4009 | FFRANQUEIRA
101700 | PARAF SEXT 1/2X2 UNC A307-Gr.B/B841 | 1000 | PC | 2141.67 | BRL | 30.08.2018 | GB00 |  | V |  | A011 |  | ZRPS | 4009 | FFRANQUEIRA | PD
101701 | PARAF SEXT 5/8X2.1/4 UNC A307-Gr.B/B841 | 1000 | PC | 3001.67 | BRL | 30.08.2018 | GB00 |  | V |  | A011 |  | ZRPS | 4009 | FFRANQUEIRA | PD
101702 | PARAF SEXT M24X50 ISO 4017 /B841 | 1000 | PC | 8987.5 | BRL | 30.08.2018 | GB00 |  | V |  | A011 |  | ZRPS | 4009 | FFRANQUEIRA | PD
101703 | PORCA SEXT M24 DIN934 CL8 ASTM-B841 | 1000 | PC | 3985 | BRL | 30.08.2018 | GB00 |  | V |  | A011 |  | ZRPS | 4009 | FFRANQUEIRA | PD
101704 | ARRUELA LISA M24 - DIN 125 ASTM-B841 | 1000 | PC | 880.98 | BRL | 30.08.2018 | GB00 |  | V |  | A011 |  | ZRPS | 4009 | FFRANQUEIRA | PD
101705 | VALVULA ESFERA DN50 FLANG RF CLAS150 | 1000 | PC | 2458510 | BRL | 27.09.2016 | GB00 |  | V |  | A018 |  | ZRPS | 4009 | FFRANQUEIRA
101706 | VALVULA ESFERA DN100 FLANG RF CLAS150 | 1000 | PC | 293465 | BRL | 27.12.2018 | GB00 |  | V |  | A018 |  | ZRPS | 4009 | FFRANQUEIRA | PD
101707 | VALVULA ESFERA DN100 FLANG RF CLAS600 | 1000 | PC | 4523660 | BRL | 27.09.2016 | GB00 |  | V |  | A018 |  | ZRPS | 4009 | FFRANQUEIRA
101708 | VALVULA ESFERA DN200 FLANG RF CLAS150 | 1000 | PC | 8178650 | BRL | 27.09.2016 | GB00 |  | V |  | A018 |  | ZRPS | 4009 | FFRANQUEIRA
101709 | VALVULA ESFERA DN100 FLANG RF CLAS150 | 1000 | PC | 1552040 | BRL | 29.08.2018 | GB00 |  | V |  | A018 |  | ZRPS | 4009 | FFRANQUEIRA | PD
101710 | MEDIDOR G65 ROTATIVO 300# | 1000 | PC | 150000 | BRL | 21.11.2011 | GB00 |  | V |  | A014 |  | ZRPS | 4023 | FFRANQUEIRA
101711 | MEDIDOR ROTATIVO G65H DN50 RF 300# LFHF | 1000 | PC | 15000000 | BRL | 09.05.2014 | GB00 |  | V | 1 | A014 |  | ZRPS | 4023 | FFRANQUEIRA | PD
101711 | MEDIDOR ROTATIVO G65H DN50 RF 300# LFHF | 1 | PC | 15000 | BRL | 09.05.2014 | GB00 |  | V | 1 | A014 | RESERVA | ZRPS | 4023 | FFRANQUEIRA | PD
101712 | CONDULETE 3/4" PROVA DE EXPLOS MOD NECL3 | 1000 | PC | 26300 | BRL | 08.08.2011 | GB00 |  | V |  | A037 |  | ZRPS | 4027 | FFRANQUEIRA | PD
101713 | UNIDADE SELADORA 3/4 NESHF NUTSTEEL | 1000 | PC | 68900 | BRL | 27.09.2016 | GB00 |  | V |  | A037 |  | ZRPS | 4027 | FFRANQUEIRA | PD
101714 | BARRA GALV A FOGO SCH 80 | 1000 | M | 16450 | BRL | 07.01.2010 | GB00 |  | V |  | A011 |  | ZRPS | 4027 | FFRANQUEIRA | PD
101715 | CABO INSTRUMENTAÇÃO 3X1MM2 | 1000 | M | 8700 | BRL | 02.08.2011 | GB00 |  | V |  | A021 |  | ZRPS | 4027 | FFRANQUEIRA | PD
101716 | ABRAÇADEIRA TIPO CUNHA DN3/4" | 1000 | PC | 1850 | BRL | 01.09.2016 | GB00 |  | V |  | A037 |  | ZRPS | 4027 | FFRANQUEIRA | PD
101717 | SEAL TUBE 3/4" | 1000 | M | 80000 | BRL | 30.10.2019 | GB00 |  | V |  | A037 |  | ZRPS | 4027 | FFRANQUEIRA | PD
101718 | ADAPTADOR CONEXÃO | 1000 | PC | 2350 | BRL | 07.01.2010 | GB00 |  | V |  | A037 |  | ZRPS | 4027 | FFRANQUEIRA | PD
101719 | FITA ISOLANTE ALTA FUSÃO PIRELLI | 1000 | PC | 8370 | BRL | 02.11.2013 | GB00 |  | V |  | A037 |  | ZRPS | 4027 | FFRANQUEIRA | PD
101720 | FITA ISOLANTE PIRELLI | 1000 | PC | 2520 | BRL | 12.07.2016 | GB00 |  | V |  | A037 |  | ZRPS | 4027 | FFRANQUEIRA | PD
101721 | TERMINAL DE COMPRESSÃO | 1000 | PC | 950 | BRL | 07.01.2013 | GB00 |  | V |  | A037 |  | ZRPS | 4027 | FFRANQUEIRA | PD
101722 | LUVA 3/4 SW 3000# B16.11/A105 | 1000 | PC | 5430 | BRL | 21.11.2011 | GB00 |  | V |  | A003 |  | ZRPS | 4027 | FFRANQUEIRA | PD
101723 | FLG PESC DN250 CLASSE600-RF-B16.5-A105 | 1000 | PC | 683846.67 | BRL | 29.08.2018 | GB00 |  | V |  | A003 |  | ZRPS | 4003 | FFRANQUEIRA | PD
101724 | JUNTA METAL P/ FLANGE 10X1/8 CLASSE600 | 1000 | PC | 316440 | BRL | 05.02.2014 | GB00 |  | V |  | A024 |  | ZRPS | 4003 | FFRANQUEIRA | PD
101725 | MEDIDOR MASSICO G160 | 1000 | PC | 5000000 | BRL | 30.07.2012 | GB00 |  | V | 1 | A014 |  | ZRPS | 4023 | FFRANQUEIRA | PD
101726 | CURVA 45 3,0D DN100X5,2 A234-WPB | 1000 | PC | 402270 | BRL | 05.07.2019 | GB00 |  | V |  | A003 |  | ZRPS | 4003 | FFRANQUEIRA | PD
101727 | PROLONGADOR DE ADUELA DN600 E=180MM | 1000 | PC | 500000 | BRL | 31.10.2014 | GB00 |  | V |  | A022 |  | ZRPS | 4030 | FFRANQUEIRA | PD
101728 | CM-G400 - CLASSE 600 | 1000 | PC | 0 | BRL | 09.04.2021 | GB00 |  | V |  | A015 |  | ZRPS | 4025 | FFRANQUEIRA | PD
101729 | MEIA LUVA 1/2 NPT 3000# B16.11/A105 | 1000 | PC | 1000 | BRL | 11.11.2011 | GB00 |  | V |  | A003 |  | ZRPS | 4010 | FFRANQUEIRA | PD
101730 | CONECTOR MACHO 1/2"NPT X OD10MM AISI-316 | 1000 | PC | 10000 | BRL | 08.08.2011 | GB00 |  | V |  | A019 |  | ZRPS | 4010 | FFRANQUEIRA | PD
101731 | TE BOLSA REDUCAO LATERAL DN 22 X 15 X 15 | 1000 | M | 10000 | BRL | 21.12.2017 | GB00 |  | V |  | A020 |  | ZRPS | 4010 | FFRANQUEIRA | PD
101732 | CONECTOR MACHO 3/8"NPT X OD10MM AISI-316 | 1000 | PC | 49320 | BRL | 02.09.2013 | GB00 |  | V |  | A019 |  | ZRPS | 4010 | FFRANQUEIRA | PD
101733 | VALVULA ESFERA OD3/8 NPT X OD10 AISI-316 | 1000 | PC | 20000 | BRL | 27.09.2016 | GB00 |  | V |  | A020 |  | ZRPS | 4010 | FFRANQUEIRA | PD
101734 | TUBO SEM REVEST DN15X4,7 API-5L-GR.B | 1000 | M | 28500.9 | BRL | 30.09.2019 | GB00 |  | V |  | A002 |  | ZRPS | 4010 | FFRANQUEIRA | PD
101735 | MANOMETRO ESCALA 0 A 50BAR | 1000 | PC | 30000 | BRL | 20.01.2010 | GB00 |  | V |  | A030 |  | ZRPS | 4010 | FFRANQUEIRA | PD
101736 | APARELHO GSM IPHONE 3G | 1000 | PC | 0 | BRL | 07.01.2010 | GB00 |  | S |  | B003 |  | NLAG | 4020 | FFRANQUEIRA
101737 | LUVA RED 2X1.1/2 ISO 7-1 NBR6943/6590 | 1000 | PC | 38160.25 | BRL | 29.08.2018 | GB00 |  | V |  | A003 |  | ZRPS | 4025 | FFRANQUEIRA | V1
101738 | VALVULA ESFERA DN50 PP FLAN/SOLDA CL600 | 1000 | PC | 6981920 | BRL | 27.09.2016 | GB00 |  | V |  | A005 |  | ZRPS | 4003 | FFRANQUEIRA | PD
101739 | TE DN250X7,8 WPHY-52 | 1000 | PC | 5000000 | BRL | 21.09.2011 | GB00 |  | V |  | A003 |  | ZRPS | 4003 | FFRANQUEIRA | PD
101740 | BUCHA DE NYLON DN 8MM TIPO S | 1000 | PC | 5000 | BRL | 20.01.2010 | GB00 |  | V |  | A037 |  | ZRPS | 4025 | FFRANQUEIRA | PD
101741 | MANGUEIRA DE TEFLON DN 1/4" | 1000 | M | 1000 | BRL | 26.08.2010 | GB00 |  | V |  | A037 |  | ZRPS | 4016 | FFRANQUEIRA | PD
101742 | CJ ENGATE RAPIDO DN 1/4" | 1000 | PC | 10000 | BRL | 07.01.2010 | GB00 |  | V |  | A019 |  | ZRPS | 4016 | FFRANQUEIRA | PD
101743 | TUBO SEM REVEST DN100X4,0 API-5L-GR.X52 | 1000 | M | 150000 | BRL | 22.09.2011 | GB00 |  | V |  | A001 |  | ZRPS | 4003 | FFRANQUEIRA | PD
101744 | ECP 4.000M3/H | 1000 | PC | 200000000 | BRL | 07.10.2016 | GB00 |  | V |  | C001 |  | ZRPS | 4010 | FFRANQUEIRA | PD
101745 | PLACA SINALIZACAO_PII,PIDI,PIL,PIL/S,VB | 1000 | PC | 16400 | BRL | 29.08.2018 | GB00 |  | V |  | A035 |  | ZRPS | 4009 | FFRANQUEIRA | PD
101746 | ATUADOR ELETRICO DN 100MM - CLASSE 600 | 1000 | PC | 50000000 | BRL | 14.06.2012 | GB00 |  | V |  | A005 |  | ZRPS | 4003 | FFRANQUEIRA | PD
101747 | FIGURA 8 DN 100 - CLASSE 600 - ASTM-A-36 | 1000 | PC | 100000 | BRL | 19.01.2010 | GB00 |  | V |  | A003 |  | ZRPS | 4003 | FFRANQUEIRA | PD
101748 | MEIA LUVA 1/2 SW 3000# B16.11/A105 | 1000 | PC | 6769.5 | BRL | 29.08.2018 | GB00 |  | V |  | A003 |  | ZRPS | 4003 | FFRANQUEIRA | PD
101749 | SUPORTE REGULAVEL P/ TUBULAÇÃO DN100 | 1000 | PC | 650000 | BRL | 29.08.2018 | GB00 |  | V |  | A037 |  | ZRPS | 4003 | FFRANQUEIRA | PD
101750 | SUPORTE REGULAVEL P/ TUBULAÇÃO DN50 | 1000 | PC | 150000 | BRL | 26.01.2010 | GB00 |  | V |  | A037 |  | ZRPS | 4003 | FFRANQUEIRA | PD
101751 | CHUMBADOR TECNART GLV 5/8" X 190 | 1000 | PC | 150000 | BRL | 02.11.2013 | GB00 |  | V |  | A037 |  | ZRPS | 4003 | FFRANQUEIRA | PD
101752 | COLAR RED 4''X2'' SW 3000# A105A | 1000 | PC | 20000 | BRL | 08.08.2011 | GB00 |  | V |  | A003 |  | ZRPS | 4003 | FFRANQUEIRA | PD
101753 | MANOMETRO P/ PROCESSO 0 A 50BAR | 1000 | PC | 50000 | BRL | 20.01.2010 | GB00 |  | V |  | A030 |  | ZRPS | 4003 | FFRANQUEIRA | PD
101754 | MEIA LUVA 3/4 NPT 3000# B16.11/A105 | 1000 | PC | 6005.45 | BRL | 29.08.2018 | GB00 |  | V |  | A003 |  | ZRPS | 4003 | FFRANQUEIRA | V1
101755 | VALVULA BLOQUEIO SHUT-0FF BM5 S1 DN100 | 1000 | PC | 200000 | BRL | 27.09.2016 | GB00 |  | V |  | A037 |  | ZRPS | 4003 | FFRANQUEIRA | PD
101756 | CONECTOR MACHO 1/2"NPT X OD10MM AISI-316 | 1000 | PC | 87768 | BRL | 20.11.2013 | GB00 |  | V |  | A019 |  | ZRPS | 4003 | FFRANQUEIRA | V1
101757 | CONECTOR MACHO 3/8"NPT X OD10MM AISI-316 | 1000 | PC | 20000 | BRL | 02.09.2016 | GB00 |  | V |  | A019 |  | ZRPS | 4003 | FFRANQUEIRA | PD
101758 | VALVULA ESFERA OD3/8 NPT X OD10 AISI-316 | 1000 | PC | 200000 | BRL | 27.09.2016 | GB00 |  | V |  | A020 |  | ZRPS | 4003 | FFRANQUEIRA | PD
101759 | EST 3/4X4.3/4 A194-2H/A193-B7/F436/B841 | 1000 | PC | 12837.5 | BRL | 30.08.2018 | GB00 |  | V |  | A011 |  | ZRPS | 4003 | FFRANQUEIRA | PD
101760 | CANTONEIRA 5" X 5" X 3/8" A36 | 1000 | M | 10000 | BRL | 07.01.2010 | GB00 |  | V |  | A037 |  | ZRPS | 4003 | FFRANQUEIRA | PD
101761 | CHAPA A36 3/8 X 300MM X 200MM | 1000 | PC | 150000 | BRL | 25.11.2011 | GB00 |  | V |  | A037 |  | ZRPS | 4003 | FFRANQUEIRA | PD
101762 | GRAMPO U DN 4" REV C/ PORCAS ARRUELAS | 1000 | PC | 9548.75 | BRL | 30.08.2018 | GB00 |  | V |  | A011 |  | ZRPS | 4003 | FFRANQUEIRA | PD
101763 | NEOPRENE - 200MM X 200MM - ESP 1 | 1000 | PC | 15000 | BRL | 07.01.2010 | GB00 |  | V |  | A037 |  | ZRPS | 4003 | FFRANQUEIRA | PD
101764 | MEDIDOR ROTATIVO G65H DN50 RF 150# LF | 1 | PC | 0 | BRL | 02.09.2016 | GB00 |  | S |  | A014 |  | ZRPS | 4023 | FFRANQUEIRA
101765 | ADEQ SPOOL ENTRADA P/ INSTAL JT | 1000 | PC | 2200000 | BRL | 07.01.2010 | GB00 |  | V |  | A011 |  | ZEST | 4025 | FFRANQUEIRA | PD
101766 | VALVULA ALÍVIO DN1/4'' MOD 98H | 1000 | PC | 546000 | BRL | 27.09.2016 | GB00 |  | V |  | A037 |  | ZEST | 4025 | FFRANQUEIRA | PD
101767 | FILTRO TP CARTUCHO DN 4" X 150# RF | 1000 | PC | 40628900 | BRL | 07.10.2016 | GB00 |  | V |  | A025 |  | ZEST | 4025 | FFRANQUEIRA | PD
101768 | VALVULA ESFERA DN15 NPT PP CL150 AISI304 | 1000 | PC | 865900 | BRL | 27.09.2016 | GB00 |  | V |  | A020 |  | ZEST | 4025 | FFRANQUEIRA | PD
101769 | VALVULA ESFERA OD1/4 NPT X OD10 AISI-316 | 1000 | PC | 2331200 | BRL | 27.09.2016 | GB00 |  | V |  | A020 |  | ZEST | 4025 | FFRANQUEIRA | PD
101770 | MANOMETRO DE PRESSÃO DIFERENCIAL | 1000 | PC | 3500000 | BRL | 27.03.2014 | GB00 |  | V |  | A030 |  | ZEST | 4025 | FFRANQUEIRA | PD
101771 | KIT REP REG MBF-M-APA 2200954 3" | 1000 | PC | 53725000 | BRL | 27.12.2018 | GB00 |  | V |  | A025 |  | ZEST | 4025 | FFRANQUEIRA | PD
101772 | KIT REP REG MN-APA 2200184 2 1/2 | 1000 | PC | 31560500 | BRL | 27.12.2018 | GB00 |  | V |  | A025 |  | ZEST | 4025 | FFRANQUEIRA | PD
101773 | KIT REP VAL ALIVIO 289H R289HX00 | 1000 | PC | 1355400 | BRL | 27.12.2018 | GB00 |  | V |  | A025 |  | ZEST | 4025 | FFRANQUEIRA | PD
101774 | MAT INSTRUMENTAÇÃO FILTRO | 1000 | PC | 5988600 | BRL | 07.01.2010 | GB00 |  | V |  | A037 |  | ZEST | 4025 | FFRANQUEIRA | PD
101775 | MATERIAL P/ MONTAGEM (JUNTAS) | 1000 | PC | 598900 | BRL | 07.01.2010 | GB00 |  | V |  | A037 |  | ZEST | 4025 | FFRANQUEIRA | PD
101776 | PAINEL UNID CORRETORA VOLUMES ESTAÇÕES | 1000 | PC | 39761510 | BRL | 01.02.2010 | GB00 |  | V |  | A032 |  | ZRPS | 4027 | FFRANQUEIRA | PD
101777 | MEDIDOR TURBINA G40 DN50 ANSI150 LFHF | 1000 | PC | 4892660 | BRL | 08.07.2020 | GB00 |  | V |  | A014 |  | ZRPS | 4023 | FFRANQUEIRA | PD
101778 | REGULADOR MONITOR MBF-M-APA DN80 | 1000 | PC | 200000 | BRL | 27.12.2018 | GB00 |  | V |  | A016 |  | ZRPS | 4025 | FFRANQUEIRA | PD
101779 | BLOQUEIO INCORPORADO OS/66-AP Z1 | 1000 | PC | 150000 | BRL | 02.08.2011 | GB00 |  | V |  | A036 |  | ZRPS | 4025 | FFRANQUEIRA | PD
101780 | REGULADOR DE SERVIÇO MN-AP DN65X100 | 1000 | PC | 150000 | BRL | 27.12.2018 | GB00 |  | V |  | A016 |  | ZRPS | 4025 | FFRANQUEIRA | PD
101781 | FILTRO FFG 4" 150# 1533 | 1000 | PC | 150000 | BRL | 07.01.2010 | GB00 |  | V |  | A025 |  | ZRPS | 4025 | FFRANQUEIRA | PD
101782 | VALVULA ALÍVIO DN1'' MOD 289H-49 | 1000 | PC | 376760 | BRL | 27.09.2016 | GB00 |  | V |  | A037 |  | ZRPS | 4025 | FFRANQUEIRA | PD
101783 | REGULADOR MONITOR MBF-M-APA DN80 | 1000 | PC | 150000 | BRL | 06.09.2016 | GB00 |  | V |  | A016 |  | ZRPS | 4025 | FFRANQUEIRA | PD
101784 | BLOQUEIO INCORPORADO OS/66-AP Z0 | 1000 | PC | 150000 | BRL | 02.08.2011 | GB00 |  | V |  | A036 |  | ZRPS | 4025 | FFRANQUEIRA | PD
101785 | REGULADOR DE SERVIÇO MN-AP DN65X100 | 1000 | PC | 150000 | BRL | 06.09.2016 | GB00 |  | V |  | A016 |  | ZRPS | 4025 | FFRANQUEIRA | PD
101786 | FILTRO FFG 4" 150# 1529 | 1000 | PC | 150000 | BRL | 07.01.2010 | GB00 |  | V |  | A025 |  | ZRPS | 4025 | FFRANQUEIRA | PD
101787 | VALVULA ALÍVIO DN1'' MOD 289H-49 | 1000 | PC | 376760 | BRL | 27.09.2016 | GB00 |  | V |  | A037 |  | ZRPS | 4025 | FFRANQUEIRA | PD
101788 | JUNTA TRANS PE/AÇO DN20X19 PONTA SOLDA | 1000 | PC | 200000 | BRL | 03.08.2011 | GB00 |  | V |  | A029 |  | ZRPS | 4004 | FFRANQUEIRA | PD
101789 | GRAMPO 'U' DN 25(1) PORCA+2 ARRUELAS GAL | 1000 | PC | 8638.52 | BRL | 30.08.2018 | GB00 |  | V |  | A011 |  | ZRPS | 4025 | FFRANQUEIRA | PD
101790 | GUARITA DE SEGURANÇA | 1000 | PC | 0 | BRL | 07.01.2010 | GB00 |  | S |  | B009 |  | NLAG | 4008 | FFRANQUEIRA
101791 | MEDIDOR ESPESSURA U-SONICO PRAZI | 1000 | PC | 800000 | BRL | 21.05.2010 | GB00 |  | V |  | A014 |  | ZEST | 4015 | FFRANQUEIRA
101792 | COMPUTADOR DE VAZÃO P/ SIST ODORIZAÇÃO | 1000 | PC | 29000000 | BRL | 10.04.2013 | GB00 |  | V |  | A036 |  | ZEST | 4012 | FFRANQUEIRA | PD
101793 | DESK TOP HP DC 5800 | 1000 | PC | 2468000 | BRL | 02.09.2016 | GB00 |  | V |  | B005 |  | ZEST | 4022 | FFRANQUEIRA
101794 | DESK TOP HP DC 7800 | 1000 | PC | 3591000 | BRL | 07.01.2010 | GB00 |  | V |  | B005 |  | ZEST | 4022 | FFRANQUEIRA
101795 | MONITOR HP W17E LCD 17" | 1000 | PC | 524000 | BRL | 21.07.2011 | GB00 |  | V |  | B005 |  | ZEST | 4022 | FFRANQUEIRA
101796 | NOTEBOOK HP COMPAQ 6530B (PN FS2 | 1000 | PC | 4120000 | BRL | 05.12.2013 | GB00 |  | V |  | B005 |  | ZEST | 4022 | FFRANQUEIRA
101797 | IMPRESSORA HP LASERJET 3005DN (Q | 1000 | PC | 1925000 | BRL | 07.01.2010 | GB00 |  | V |  | B005 |  | ZEST | 4022 | FFRANQUEIRA
101798 | IMPRESSORA HP BUSINESS INKJET 28 | 1000 | PC | 3505000 | BRL | 05.12.2013 | GB00 |  | V |  | B005 |  | ZEST | 4022 | FFRANQUEIRA
101799 | IMPRESSORA EPSON FX-890 - MATRIC | 1000 | PC | 148000 | BRL | 07.01.2010 | GB00 |  | V |  | B005 |  | ZEST | 4022 | FFRANQUEIRA
101800 | SCANNER HP SCANJET 5590 | 1000 | PC | 1187000 | BRL | 05.12.2013 | GB00 |  | V |  | B005 |  | ZEST | 4022 | FFRANQUEIRA
101801 | SCANNER HP SCANJET G2710 | 1000 | PC | 385000 | BRL | 07.01.2010 | GB00 |  | V |  | B005 |  | ZEST | 4022 | FFRANQUEIRA
101802 | CAIXA DE POLIETILENO - REF ECOFLEX RO | 1000 | PC | 73000 | BRL | 02.09.2016 | GB00 |  | V |  | A037 |  | ZRPS | 4011 | FFRANQUEIRA | PD
101803 | ANEL DE BORRACHA PASSA TUBO REF | 1000 | PC | 200000 | BRL | 07.01.2010 | GB00 |  | V |  | A037 |  | ZRPS | 4011 | FFRANQUEIRA | PD
101804 | COPO METALICO P/ CONEXÃO VENT'S | 1000 | PC | 20000 | BRL | 07.01.2010 | GB00 |  | V |  | A037 |  | ZRPS | 4011 | FFRANQUEIRA | PD
101805 | FECHO LINGUETA RED. CHAVE TR_C=20_AÇO | 1000 | PC | 6926.11 | BRL | 23.01.2019 | GB00 |  | V |  | A019 |  | ZRPS | 4025 | FFRANQUEIRA | PD
101806 | NO-BREAK APC BACK-UP UPS 600VA | 1000 | PC | 1899900 | BRL | 29.12.2010 | GB00 |  | V |  | B005 |  | NLAG | 4022 | FFRANQUEIRA
101807 | NO-BREAK APC BACK-UP UPS 1200VA | 1000 | PC | 3700100 | BRL | 02.09.2016 | GB00 |  | V |  | B005 |  | NLAG | 4022 | FFRANQUEIRA
101808 | CENTRAL PABX INTELBRAS CONECTA 2 | 1000 | PC | 3564000 | BRL | 07.01.2010 | GB00 |  | V |  | B002 |  | NLAG | 4019 | FFRANQUEIRA
101809 | APARELHO TELEFONE S/ FIO TS 10 I | 1 | PC | 559 | BRL | 02.09.2016 | GB00 |  | V |  | B002 |  | NLAG | 4019 | FFRANQUEIRA
101810 | APARELHO DIGITAL OPTIPOINT 500 S | 1000 | PC | 7159000 | BRL | 07.01.2010 | GB00 |  | V |  | B002 |  | NLAG | 4019 | FFRANQUEIRA
101811 | IMPRESSORA HP C7280 PHOTOSMART | 1000 | PC | 635000 | BRL | 07.01.2010 | GB00 |  | V |  | B005 |  | NLAG | 4022 | FFRANQUEIRA
101812 | 3COM - SWITCH 8 PORT 10/100 (3C1 | 1000 | PC | 113040 | BRL | 07.01.2010 | GB00 |  | V |  | B005 |  | NLAG | 4022 | FFRANQUEIRA
101813 | EST 5/8X4.2/4 A194-2H/A193-B7/F436/B841 | 1000 | PC | 10000 | BRL | 31.03.2015 | GB00 |  | V |  | A011 |  | ZEST | 4003 | FFRANQUEIRA | PD
101814 | COLAR RED 2''X1/2'' NPT 3000# A105A | 1000 | PC | 68025 | BRL | 02.09.2016 | GB00 |  | V |  | A003 |  | ZEST | 4003 | FFRANQUEIRA | PD
101815 | ESTAÇÃO DE ODORIZAÇÃO 5.000M3/H | 1000 | PC | 200000000 | BRL | 07.01.2010 | GB00 |  | V |  | A008 |  | ZRPS | 4012 | FFRANQUEIRA | PD
101816 | PAINEL MODEM | 1000 | PC | 3615840 | BRL | 29.08.2018 | GB00 |  | V |  | A033 |  | ZRPS | 4027 | FFRANQUEIRA | PD
101817 | ELETROCONVERSOR 0,9-10 BAR | 1000 | PC | 4978200 | BRL | 12.01.2017 | GB00 |  | V |  | A036 |  | ZRPS | 4027 | FFRANQUEIRA | PD
101818 | MANOMETRO DIGITAL GULTON 0 A 100MBAR | 1000 | PC | 500000 | BRL | 22.06.2010 | GB00 |  | V |  | A030 |  | NLAG | 4015 | FFRANQUEIRA
101819 | SONICWALL TZ SERIES WIRELESS | 1000 | PC | 2377000 | BRL | 16.08.2010 | GB00 |  | V |  | B005 |  | NLAG | 4022 | FFRANQUEIRA
101820 | FIGURA 8 DN 200 - CLASSE 600 - ASTM-A-36 | 1000 | PC | 20000 | BRL | 19.01.2010 | GB00 |  | V |  | A003 |  | ZRPS | 4003 | FFRANQUEIRA | PD
101821 | EST 1.1/8X8.1/4 A194-2H/A193-B7/F436/B84 | 1000 | PC | 15000 | BRL | 05.10.2011 | GB00 |  | V |  | A011 |  | ZRPS | 4003 | FFRANQUEIRA | PD
101822 | TUBO SEM REVEST DN200X8,2 API-5L-GR.B | 1000 | M | 80000 | BRL | 21.03.2018 | GB00 |  | V |  | A002 |  | ZRPS | 4003 | FFRANQUEIRA | PD
101823 | HP PROLIANT BL465C GENERATION 5 | 1000 | PC | 1500000 | BRL | 07.01.2010 | GB00 |  | V |  | B005 |  | NLAG | 4022 | FFRANQUEIRA
101824 | HP MSL2024/4048 ULTRIUM 920 UPGR | 1000 | PC | 500000 | BRL | 07.01.2010 | GB00 |  | V |  | B005 |  | NLAG | 4022 | FFRANQUEIRA
101825 | CABLE OFFSET 12FT EXT VHDCI/WIDE | 1000 | PC | 200000 | BRL | 07.01.2010 | GB00 |  | V |  | B007 |  | NLAG | 4022 | FFRANQUEIRA
101826 | SCSI CABLE 0,5M HDTS68 M/M MULTI | 1000 | PC | 200000 | BRL | 07.01.2010 | GB00 |  | V |  | B007 |  | NLAG | 4022 | FFRANQUEIRA
101827 | HP 5314C FC =DRIVE ENCLOUSE | 1000 | PC | 1500000 | BRL | 07.01.2010 | GB00 |  | V |  | B005 |  | NLAG | 4022 | FFRANQUEIRA
101828 | HP STORAGEWORKS 146GB/15K FC HDD | 1000 | PC | 250000 | BRL | 05.12.2013 | GB00 |  | V |  | B005 |  | NLAG | 4022 | FFRANQUEIRA
101829 | DISCO 300GB 10K SAS 2,5DP HDD | 1000 | PC | 300000 | BRL | 31.03.2011 | GB00 |  | V |  | B005 |  | NLAG | 4022 | FFRANQUEIRA
101830 | HP SA 641/642/E200 128MB BBWC KI | 1000 | PC | 250000 | BRL | 07.01.2010 | GB00 |  | V |  | B005 |  | NLAG | 4022 | FFRANQUEIRA
101831 | HP 2GB FBP PC2-5300 2X1GB KIT | 1000 | PC | 250000 | BRL | 07.01.2010 | GB00 |  | V |  | B005 |  | NLAG | 4022 | FFRANQUEIRA
101832 | HP DL 380 G5 | 1000 | PC | 150000 | BRL | 07.01.2010 | GB00 |  | V |  | B005 |  | NLAG | 4022 | FFRANQUEIRA
101833 | IBM X3650 | 1000 | PC | 150000 | BRL | 07.01.2010 | GB00 |  | V |  | B005 |  | NLAG | 4022 | FFRANQUEIRA
101834 | HD 300GB 15K RPM U320 SAS HOT SW | 1000 | PC | 15000 | BRL | 05.12.2013 | GB00 |  | V |  | B005 |  | NLAG | 4022 | FFRANQUEIRA
101835 | MEDIDOR ULTRASONICO | 1000 | PC | 1500000 | BRL | 12.07.2016 | GB00 |  | V |  | A014 |  | ZRPS | 4023 | FFRANQUEIRA | PD
101836 | ANEL DE BORRACHA PASSA TUBO DN32 | 1000 | PC | 32758.33 | BRL | 29.08.2018 | GB00 |  | V |  | A037 |  | ZRPS | 4025 | FFRANQUEIRA | PD
101837 | TUBO FLEX POLIURETANO OD 8MM 130 | 1000 | PC | 3838.11 | BRL | 27.10.2015 | GB00 |  | V |  | A020 |  | ZRPS | 4025 | FFRANQUEIRA | PD
101838 | COPO METALICO P/ CONEXÃO VENTS F | 1000 | PC | 9753.33 | BRL | 30.08.2018 | GB00 |  | V |  | A037 |  | ZRPS | 4025 | FFRANQUEIRA | PD
101839 | CON RAP DN 1/8 ROSCA M ISSO7-1 O | 1000 | PC | 4100 | BRL | 27.10.2015 | GB00 |  | V |  | A019 |  | ZRPS | 4025 | FFRANQUEIRA | PD
101840 | VALVULA ESFERA DN80 FLANG RF CLAS600 | 1000 | PC | 35000000 | BRL | 27.09.2016 | GB00 |  | V |  | A005 |  | ZRPS | 4003 | FFRANQUEIRA | PD
101841 | PURIFICADOR DE AGUA IBBL - FR600 | 1000 | PC | 600000 | BRL | 07.01.2010 | GB00 |  | V |  | B003 |  | NLAG | 4020 | FFRANQUEIRA
101842 | ADAPTADOR P/ TOMADA DE PRESSÃO G25 | 1000 | PC | 209000 | BRL | 27.10.2015 | GB00 |  | V |  | A011 |  | ZEST | 4025 | FFRANQUEIRA | PD
101843 | HP OFFICEJET PRO K550DTN | 1000 | PC | 500000 | BRL | 07.01.2010 | GB00 |  | V |  | B005 |  | NLAG | 4022 | FFRANQUEIRA
101848 | REDE LUMINADA EM AÇO | 1000 | M | 646000 | BRL | 07.01.2010 | GB00 |  | V |  | B007 |  | NLAG | 4008 | FFRANQUEIRA
101849 | BARREIRA TIPO CONCERTINA EM AÇO | 1000 | M | 313500 | BRL | 21.05.2019 | GB00 |  | V |  | B007 |  | NLAG | 4008 | FFRANQUEIRA
101850 | DISPOSITIVO BLACK BERRY MODELO 8 | 1000 | PC | 500000 | BRL | 07.01.2010 | GB00 |  | V |  | B013 |  | NLAG | 4020 | FFRANQUEIRA
101851 | DISPOSITIVO BLACK BERRY MODELO 8 | 1000 | PC | 500000 | BRL | 07.01.2010 | GB00 |  | V |  | B013 |  | NLAG | 4020 | FFRANQUEIRA
101852 | COMPRESSOR SCHULZ MSL 15MAX/80 E | 1000 | PC | 800000 | BRL | 02.09.2016 | GB00 |  | V |  | B013 |  | NLAG | 4021 | FFRANQUEIRA
101853 | SERV SWITCH USB COA CPU CABLES 5FT | 1000 | PC | 1000000 | BRL | 01.02.2010 | GB00 |  | V |  | B005 |  | NLAG | 4022 | FFRANQUEIRA
101854 | KVT 1U 87 TECLAS PADRÃO US | 1000 | PC | 1000000 | BRL | 07.01.2010 | GB00 |  | V |  | B005 |  | NLAG | 4022 | FFRANQUEIRA
101855 | KMM-SS DUO/WIZ CBL VGA/PS2 10FT | 1000 | PC | 1000000 | BRL | 07.01.2010 | GB00 |  | V |  | B005 |  | NLAG | 4022 | FFRANQUEIRA
101856 | SRVTRY 15" SCREEN 8 VGA USB | 1000 | PC | 1000000 | BRL | 07.01.2010 | GB00 |  | V |  | B005 |  | NLAG | 4022 | FFRANQUEIRA
101857 | 10" SERVSWITCH EC-S CPU CABLE | 1000 | PC | 1000000 | BRL | 07.01.2010 | GB00 |  | V |  | B005 |  | NLAG | 4022 | FFRANQUEIRA
101858 | GATEWAY TAITELL - TT422 FXS | 1000 | PC | 1000000 | BRL | 07.01.2010 | GB00 |  | V |  | B005 |  | NLAG | 4022 | FFRANQUEIRA
101859 | CFTV STAND ALONE 4CH TVZ-04 | 1000 | PC | 1000000 | BRL | 07.01.2010 | GB00 |  | V |  | B005 |  | NLAG | 4022 | FFRANQUEIRA
101860 | CORELDRAW GRAPHICS SUITE X4 | 1000 | PC | 1000000 | BRL | 31.10.2014 | GB00 |  | V |  | B005 |  | NLAG | 4033 | FFRANQUEIRA
101861 | DICMAXI MICHAELIS MULTIMIDIA 06 | 1000 | PC | 1000000 | BRL | 31.10.2014 | GB00 |  | V |  | B005 |  | NLAG | 4033 | FFRANQUEIRA
101862 | NO-BREAK TS SHARA UPS 1200VA | 1000 | PC | 200000 | BRL | 07.01.2010 | GB00 |  | V |  | B005 |  | NLAG | 4022 | FFRANQUEIRA
101863 | CADEIRA UNIVERSITÁRIA REF UN002 | 1000 | PC | 83000 | BRL | 07.01.2010 | GB00 |  | V |  | B001 |  | NLAG | 4020 | FFRANQUEIRA
101864 | CA STORAGE MEDIA KIT | 1000 | PC | 150000 | BRL | 07.01.2010 | GB00 |  | V |  | B005 |  | NLAG |  | FFRANQUEIRA
101865 | CONTROLADOR DIGITAL EMAP | 1000 | PC | 5000000 | BRL | 14.04.2011 | GB00 |  | V |  | A011 |  | ZRPS | 4027 | FFRANQUEIRA | PD
101866 | MESA RETA 1,4 X 0,65 X 0,74 MARC | 1000 | PC | 398000 | BRL | 10.06.2013 | GB00 |  | V |  | B001 |  | NLAG | 4020 | FFRANQUEIRA
101867 | GAVETEIRO FIXO C/ 02 GAVETAS PRO | 1000 | PC | 175000 | BRL | 07.01.2010 | GB00 |  | V |  | B001 |  | NLAG | 4020 | FFRANQUEIRA
101868 | MEDIDOR TURBINA G160 DN80 ANSI600 LFHF | 1000 | PC | 5775000 | BRL | 15.09.2021 | GB00 |  | V | 1 | A014 |  | ZRPS | 4023 | FFRANQUEIRA | PD
101869 | MEDIDOR TURBINA G400 DN150 ANSI600 LFHF | 1000 | PC | 20706895 | BRL | 25.05.2021 | GB00 |  | V | 1 | A014 |  | ZRPS | 4023 | FFRANQUEIRA | PD
101870 | PROJETOR MULTIMIDIA DELL 4210X | 1000 | PC | 5000000 | BRL | 07.01.2010 | GB00 |  | V |  | B005 |  | NLAG | 4022 | FFRANQUEIRA
101871 | TELA P/ PROJEÇÃO RETRATIL P/ MOL | 1000 | PC | 300000 | BRL | 07.01.2010 | GB00 |  | V |  | B005 |  | NLAG | 4022 | FFRANQUEIRA
101872 | MAQ SOLDA CONTROL BOX MAS 350 | 1000 | PC | 15000000 | BRL | 02.10.2012 | GB00 |  | V |  | A019 |  | NLAG | 4015 | FFRANQUEIRA
101873 | FECHO P/ ABRIGO UNIKEY 1.010.422 | 1000 | PC | 50000 | BRL | 07.01.2010 | GB00 |  | V |  | A019 |  | ZRPS | 4025 | FFRANQUEIRA | PD
101874 | CHAVE P/ABRIGO LG METALIC UNIKEY | 1000 | PC | 20000 | BRL | 27.12.2018 | GB00 |  | V |  | A019 |  | ZRPS | 4025 | FFRANQUEIRA | PD
101875 | RACK 44US X 970MM | 1 | PC | 300 | BRL | 16.10.2012 | GB00 |  | V |  | B005 |  | NLAG | 4020 | FFRANQUEIRA
101876 | BANDEJA FIXA 700MM P/ RACK | 1000 | PC | 20000 | BRL | 07.01.2010 | GB00 |  | V |  | B005 |  | NLAG | 4020 | FFRANQUEIRA
101877 | MANOMETRO DIGITAL XP2i C/DATA LO | 1000 | PC | 10000000 | BRL | 16.07.2010 | GB00 |  | V |  | B013 |  | NLAG | 4015 | LPEREIRA
101878 | REGULADOR INOX 316 - 0 A 25 PSIG | 1000 | PC | 1500000 | BRL | 21.05.2010 | GB00 |  | V |  | B013 |  | NLAG | 4016 | FFRANQUEIRA
101879 | LAMPADA P/ PROJ DELL 4210X | 1000 | PC | 1074000 | BRL | 07.01.2010 | GB00 |  | V |  | B005 |  | NLAG | 4022 | FFRANQUEIRA
101880 | KIT MONTAGEM TETO PROJETOR DELL | 1000 | PC | 360000 | BRL | 27.12.2018 | GB00 |  | V |  | B005 |  | NLAG | 4022 | FFRANQUEIRA
101881 | CONDIC. AR SPLIT HI WALL ELGIN 2 | 1 | PC | 3000 | BRL | 07.01.2010 | GB00 |  | S |  | B005 |  | NLAG | 4020 | LPEREIRA
101882 | COTOVELO UNIAO ALONGADO DN 3/4" GALV | 1 | PC | 18.91 | BRL | 29.08.2018 | GB00 |  | V |  | A003 |  | ZRPS | 4025 | LPEREIRA | V1
101883 | ADAPTADOR P/ MEDIDOR G4/G6 DN1.1/4X3/4 | 1 | PC | 12.87 | BRL | 24.03.2014 | GB00 |  | V |  | A019 |  | ZRPS | 4025 | LPEREIRA | PD
101884 | ADAPTADOR FIXO DN 1.1/4" X 3/4" | 1 | PC | 8.7 | BRL | 29.08.2018 | GB00 |  | V |  | A019 |  | ZRPS | 4025 | LPEREIRA | V1
101885 | LACRE DE SEGURANÇA PLÁSTICO | 1 | PC | 0.25 | BRL | 30.06.2017 | GB00 |  | V |  | A019 |  | ZRPS | 4025 | LPEREIRA | PD
101886 | CONE DE PRESSÃO PARA TUBO PE-100 DN32 | 1 | PC | 6.81 | BRL | 29.10.2018 | GB00 |  | V |  | A019 |  | ZRPS | 4025 | LPEREIRA | PD
101887 | SWITCH CONVERSOR FIBRA OPTICA ETHERNET | 1 | PC | 0 | BRL | 03.02.2017 | GB00 |  | V |  | B013 |  | ZRPS | 4027 | LPEREIRA | PD
101888 | REGULADOR 12M3/H BP 90G SP75MBAR | 1000 | PC | 0 | BRL | 09.08.2011 | GB00 |  | S |  | A016 |  | ZRPS | 4025 | LPEREIRA | PD
101889 | MALETA PARA 8 CILINDROS MODELO H | 1 | PC | 0 | BRL | 31.08.2017 | GB00 |  | S |  | B008 |  | NLAG | 4016 | LPEREIRA
101890 | EVAP. AR SPLIT HI WALL ELGIN 220 | 1 | PC | 0 | BRL | 07.01.2010 | GB00 |  | S |  | B005 |  | NLAG | 4020 | LPEREIRA
101891 | MANOMETRO DIF. DWYER MOD.1223-M6 | 1 | PC | 0 | BRL | 07.10.2016 | GB00 |  | V |  | A030 |  | ZEST | 4015 | LPEREIRA | PD
101893 | POÇO TERMOMETRICO DN 3/4 NPTX1/2 U4 | 1000 | PC | 100000 | BRL | 06.05.2010 | GB00 |  | V |  | A011 |  | ZRPS | 4003 | FFRANQUEIRA | PD
101894 | EST 7/8X6.3/4 A194-2H/A193-B7/F436/B841 | 1000 | PC | 10000 | BRL | 31.03.2015 | GB00 |  | V |  | A011 |  | ZRPS | 4003 | FFRANQUEIRA | PD
101895 | RAQUETE C/ ORIFICIO DN 4 600# AI | 1000 | PC | 150000 | BRL | 09.02.2010 | GB00 |  | V |  | A011 |  | ZRPS | 4003 | FFRANQUEIRA | PD
101896 | EST 1.1/4X9.1/4 A194-2H/A193-B7/F436/B84 | 1000 | PC | 15000 | BRL | 05.10.2011 | GB00 |  | V |  | A011 |  | ZRPS | 4003 | FFRANQUEIRA | PD
101897 | POÇO TERMOMETRICO DN 3/4 NPTX1/2 U3 | 1000 | PC | 235875 | BRL | 27.03.2014 | GB00 |  | V |  | A011 |  | ZRPS | 4003 | FFRANQUEIRA | PD
101898 | RAQUETE C/ ORIFICIO DN 8 600# AI | 1000 | PC | 15000 | BRL | 09.02.2010 | GB00 |  | V |  | A011 |  | ZRPS | 4003 | FFRANQUEIRA | PD
101899 | BEBEDOURO COLUNA EGC35A BRANCO 2 | 1000 | PC | 540000 | BRL | 02.09.2016 | GB00 |  | V |  | B013 |  | NLAG | 4020 | FFRANQUEIRA
101900 | SIST ODORIZAÇÃO MD-185-411 | 1000 | PC | 110000000 | BRL | 07.01.2010 | GB00 |  | V |  | A008 |  | ZRPS | 4012 | FFRANQUEIRA | PD
101901 | FOGÃO ELETRICO VIDROCERAMICO JUN | 1000 | PC | 1500000 | BRL | 07.01.2010 | GB00 |  | V |  | B003 |  | NLAG | 4020 | FFRANQUEIRA
101902 | BARREIRA KFD2-STC4-EX1 | 1 | PC | 0 | BRL | 07.01.2010 | GB00 |  | V |  | A036 |  | ZEST | 4027 | LPEREIRA | PD
101903 | PARAF SEXT M8X25 DIN933 GALV | 1000 | PC | 310 | BRL | 30.08.2018 | GB00 |  | V |  | A011 |  | ZRPS | 4025 | FFRANQUEIRA | PD
101904 | PORCA 8MM AÇO GALVANIZADO | 1000 | PC | 90 | BRL | 03.01.2013 | GB00 |  | V |  | A011 |  | ZRPS | 4025 | FFRANQUEIRA | PD
101905 | ARRUELA LISA M8 - DIN 125 ASTM-B841 | 1000 | PC | 50 | BRL | 30.08.2018 | GB00 |  | V |  | A011 |  | ZRPS | 4025 | FFRANQUEIRA | PD
101906 | CILINDRO AMOSTRAGEM AÇO INOX 316 | 1 | PC | 0 | BRL | 15.05.2018 | GB00 |  | V |  | C011 |  | ZRPS | 4016 | LPEREIRA | PD
101907 | MANGOTE DE COLETA DE GAS EM TEFL | 1 | PC | 0 | BRL | 07.01.2010 | GB00 |  | V |  | C011 |  | ZRPS | 4016 | LPEREIRA | PD
101908 | TERROMETRO DIGITAL C/ MALETA MDT-20KW | 1000 | PC | 3000000 | BRL | 01.02.2010 | GB00 |  | V |  | B013 |  | NLAG | 4015 | FFRANQUEIRA
101909 | MULTIMETRO DIGITAL FLUKE 189 TRUE RMS | 1000 | PC | 1500000 | BRL | 30.07.2013 | GB00 |  | V |  | B013 |  | NLAG | 4015 | FFRANQUEIRA
101910 | CONTROLADOR ELETRONICO N300 YZ SYSTEMS | 1000 | PC | 10000000 | BRL | 01.02.2010 | GB00 |  | V |  | B013 |  | NLAG | 4012 | FFRANQUEIRA
101911 | BARRA CHANFRADA M16X190 C /PORCA | 1 | PC | 10.33 | BRL | 20.08.2010 | GB00 |  | V |  | B007 |  | ZRPS | 4025 | LPEREIRA | PD
101912 | DISTRIB. 4 SAIDAS DN 3/4" X DN 1 | 1 | PC | 49.42 | BRL | 11.10.2017 | GB00 |  | V |  | A019 |  | ZEST | 4025 | LPEREIRA | V1
101913 | CONECTOR MACHO 1/2 ISO 7-1 X OD10MM LATÃ | 1 | PC | 4.95 | BRL | 03.01.2013 | GB00 |  | V |  | A019 |  | ZEST | 4025 | LPEREIRA | PD
101914 | PORCA SEXTAVADA LATAO DN 10 MM-L | 1 | PC | 0.85 | BRL | 30.08.2018 | GB00 |  | V |  | A011 |  | ZEST | 4025 | LPEREIRA | V1
101915 | TUBO COBRE FLEX DN10X0,8 CL2 NBR-14745 | 1 | PC | 5.52 | BRL | 03.10.2017 | GB00 |  | V |  | A019 |  | ZEST | 4025 | LPEREIRA | PD
101916 | SUPORTE P/ MEDIDOR DIAFRAGMA G1.6 | 1 | PC | 4.62 | BRL | 29.08.2018 | GB00 |  | V |  | A015 |  | ZEST | 4025 | LPEREIRA | V1
101917 | PARAF CAB PANELA 4,2X32 DIN981 GALV | 1 | PC | 0.07 | BRL | 30.03.2014 | GB00 |  | V |  | A019 |  | ZEST | 4025 | LPEREIRA | PD
101918 | LUVA 1/2 ISO 7-1 NBR6943/6590/6323 | 1 | PC | 2.27 | BRL | 29.08.2018 | GB00 |  | V |  | A019 |  | ZEST | 4025 | LPEREIRA | PD
101919 | TB NYLON FLEXIVEL 1/8" 40 Bar P/ | 1000 | PC | 0 | BRL | 21.05.2010 | GB00 |  | V |  | A017 |  | ZRPS | 4015 | LPEREIRA | PD
101920 | MEDIA KIT SOLIDWORKS PROFESSIONA | 1000 | PC | 150000 | BRL | 07.01.2010 | GB00 |  | V |  | B005 |  | NLAG |  | FFRANQUEIRA
101921 | MANUAL DE INSTALAÇÃO SOLIDWORKS | 1000 | PC | 150000 | BRL | 07.01.2010 | GB00 |  | V |  | B005 |  | NLAG |  | FFRANQUEIRA
101922 | CONECTOR FEMEA DN 3/4 ISO228-1 X OD 10MM | 1000 | PC | 18897.9 | BRL | 05.03.2014 | GB00 |  | V |  | A011 |  | ZRPS | 4025 | FFRANQUEIRA | PD
101923 | RETIFICADOR DE FLUXO 6" - 600# | 1000 | PC | 150000 | BRL | 09.02.2010 | GB00 |  | V |  | A011 |  | NLAG | 4023 | FFRANQUEIRA
101924 | PARAF ALLEN 3/8X25mm UNC GALV | 1000 | PC | 15000 | BRL | 11.11.2011 | GB00 |  | V |  | A011 |  | NLAG | 4023 | FFRANQUEIRA
101925 | COLAR RED 6''X1/2'' NPT 3000# A105A | 1000 | PC | 150000 | BRL | 22.02.2019 | GB00 |  | V |  | A003 |  | NLAG | 4023 | FFRANQUEIRA
101926 | REGUL. N2 B.PRESSAO-ENT.315 BAR- | 1 | PC | 0 | BRL | 01.06.2010 | GB00 |  | S |  | B007 |  | NLAG | 4015 | LPEREIRA
101927 | INK TUBES HP 1050/1050PLUS - PLO | 1000 | PC | 2780000 | BRL | 29.08.2018 | GB00 |  | V |  | B005 |  | NLAG | 5013 | FFRANQUEIRA
101928 | ADAPT. M/M 1/8"NPT P/MANOMETR.DP | 1000 | PC | 0 | BRL | 07.01.2010 | GB00 |  | V |  | A030 |  | ZEST | 4015 | LPEREIRA | PD
101929 | PLACA SINAL PROPRIEDADES DO GN | 1000 | PC | 48000 | BRL | 09.02.2010 | GB00 |  | V |  | A035 |  | ZRPS | 4007 | FFRANQUEIRA | PD
101930 | PLACA SINAL ESTAÇÃO DE ODORIZAÇÃO | 1000 | PC | 20500 | BRL | 03.01.2013 | GB00 |  | V |  | A035 |  | ZRPS | 4007 | FFRANQUEIRA | PD
101931 | PLACA SINAL ACES PRO P/PES NAO AUTORIZ | 1000 | PC | 12300 | BRL | 03.01.2013 | GB00 |  | V |  | A035 |  | ZRPS | 4007 | FFRANQUEIRA | PD
101932 | PLACA SINAL ESTACAO CONTROLE PRESSAO | 1000 | PC | 30000 | BRL | 13.07.2017 | GB00 |  | V |  | A035 |  | ZRPS | 4007 | FFRANQUEIRA | PD
101933 | PLACA SINAL GAS INFLAM E PONTO PERIGO | 1000 | PC | 14052.86 | BRL | 03.01.2013 | GB00 |  | V |  | A035 |  | ZRPS | 4007 | FFRANQUEIRA | PD
101934 | PLACA SINAL AVISO EXIST ATMOSF PAS EXPL | 1000 | PC | 10751.25 | BRL | 04.01.2013 | GB00 |  | V |  | A035 |  | ZRPS | 4007 | FFRANQUEIRA | PD
101935 | BUCHA RED 3/4X1/2 NPT AISI-304 3000# | 1000 | PC | 10000 | BRL | 02.08.2011 | GB00 |  | V |  | A003 |  | ZRPS | 4025 | FFRANQUEIRA | PD
101936 | FILTRO REGUL AR C/ 02 SAIDAS HLB | 1000 | PC | 720000 | BRL | 07.01.2010 | GB00 |  | V |  | B013 |  | NLAG | 4015 | FFRANQUEIRA
101937 | UPS NETWORK MANAGEMENT CARD 2 AP | 1000 | PC | 1500000 | BRL | 07.01.2010 | GB00 |  | V |  | B005 |  | NLAG | 4022 | FFRANQUEIRA
101938 | HP STORAGE WORKS U320 SCSI BUS A | 1000 | PC | 1500000 | BRL | 07.01.2010 | GB00 |  | V |  | B005 |  | NLAG | 4022 | FFRANQUEIRA
101939 | TOMADA DE PRESSÃO DN 1/4" BSW X 11,5MM | 1000 | PC | 5700 | BRL | 12.07.2016 | GB00 |  | V |  | A011 |  | ZRPS | 4025 | FFRANQUEIRA | PD
101940 | NOTEBOOK C/ FONTE DE ALIMENTAÇÃO | 1000 | PC | 1500000 | BRL | 07.01.2010 | GB00 |  | V |  | B005 |  | NLAG | 4027 | FFRANQUEIRA
101941 | ESTANTE INDUSTRIAL | 1000 | PC | 200000 | BRL | 07.01.2010 | GB00 |  | V |  | B013 |  | NLAG | 4020 | FFRANQUEIRA
101942 | CURVA 90 3,0D DN250X9,2 A234-WPB | 1000 | PC | 2700000 | BRL | 21.09.2011 | GB00 |  | V |  | A003 |  | ZRPS | 4003 | FFRANQUEIRA | PD
101943 | MONITOR LCD | 1000 | PC | 600000 | BRL | 30.04.2013 | GB00 |  | V |  | B005 |  | NLAG | 4027 | FFRANQUEIRA
101944 | TE RED DN250X200 SCH9,2X8,2 A234-WPB | 1000 | PC | 972000 | BRL | 21.09.2011 | GB00 |  | V |  | A003 |  | ZRPS | 4003 | FFRANQUEIRA | PD
101945 | TE DN250X9,2 A234-WPB | 1000 | PC | 113.33 | BRL | 27.10.2015 | GB00 |  | V |  | A003 |  | ZRPS | 4003 | FFRANQUEIRA | PD
101946 | LAVADORA KARCHER MOD. K 330 SM P | 1000 | PC | 0 | BRL | 07.01.2010 | GB00 |  | V |  | B007 |  | NLAG | 4020 | LPEREIRA
101947 | LAVADORA KARCHER MOD. K 330 SM P | 1000 | PC | 575000 | BRL | 07.01.2010 | GB00 |  | V |  | B007 |  | NLAG | 4021 | LPEREIRA
101948 | SUPORTE P/ MEDIDOR DIAFRAGMA G4 | 1000 | PC | 5466.39 | BRL | 29.08.2018 | GB00 |  | V |  | A019 |  | ZRPS | 4025 | FFRANQUEIRA | V1
101949 | JUNTA METAL P/ FLANGE 1.1/2X1/8 CLAS600 | 1000 | PC | 150000 | BRL | 03.08.2011 | GB00 |  | V |  | A011 |  | ZRPS | 4003 | FFRANQUEIRA | PD
101950 | EST 5/8X3.1/2 A194-2H/A193-B7/F436/B841 | 1000 | PC | 9641.2 | BRL | 30.08.2018 | GB00 |  | V |  | A011 |  | ZRPS | 4003 | FFRANQUEIRA | PD
101951 | CURVA 90 1,5D DN200X8,2 A234-WPB | 1000 | PC | 214485 | BRL | 03.01.2013 | GB00 |  | V |  | A003 |  | ZRPS | 4003 | FFRANQUEIRA | PD
101952 | RED CONC DN250X200 SCH9,2X8,2 A234-WPB | 1000 | PC | 131810 | BRL | 29.08.2018 | GB00 |  | V |  | A003 |  | ZRPS | 4003 | FFRANQUEIRA | PD
101953 | BUCHA DE NYLON DN 6MM TIPO S | 1000 | PC | 12.02 | BRL | 30.08.2018 | GB00 |  | V | 1 | A037 |  | ZRPS | 4025 | FFRANQUEIRA | PD
101954 | PARAF CAB PANELA 4,2X38 DIN981 GALV | 1000 | PC | 87.47 | BRL | 30.08.2018 | GB00 |  | V | 1 | A037 |  | ZRPS | 4025 | FFRANQUEIRA | PD
101955 | MALA DE FERRAMENTAS REF. FRATO 800 | 1000 | PC | 2000000 | BRL |  | GB00 |  | V |  | B013 |  | NLAG | 4015 | FFRANQUEIRA
101956 | MEDIDOR DIAFRAGMA G16 MPB1 | 1000 | PC | 0 | BRL | 22.02.2013 | GB00 |  | V |  | A014 |  | ZRPS | 4024 | FFRANQUEIRA | PD
101956 | MEDIDOR DIAFRAGMA G16 MPB1 | 1 | PC | 1865.17 | BRL | 22.02.2013 | GB00 |  | V |  | A014 | ATIVO | ZRPS | 4024 | FFRANQUEIRA | PD
101956 | MEDIDOR DIAFRAGMA G16 MPB1 | 1 | PC | 0 | BRL | 22.02.2013 | GB00 |  | S |  | A014 | RESERVA | ZRPS | 4024 | FFRANQUEIRA | PD
101957 | ANEL ESPAÇADOR DN4"X60MM CLASSE600 A285C | 1000 | PC | 1500000 | BRL | 24.04.2013 | GB00 |  | V |  | B013 |  | ZRPS | 4003 | FFRANQUEIRA | PD
101958 | ANTENA GPS HURRICANE L1 TEMPEST TRIMBLE | 1000 | PC | 6000000 | BRL | 21.01.2010 | GB00 |  | V |  | B013 |  | NLAG | 4021 | FFRANQUEIRA
101959 | BIPE P/ BASTÃO XPEX | 1000 | PC | 410000 | BRL | 21.01.2010 | GB00 |  | V |  | B013 |  | NLAG | 4021 | FFRANQUEIRA
101960 | BASTÃO TELESCOPICO 5,1M XPEX | 1000 | PC | 400000 | BRL | 21.01.2010 | GB00 |  | V |  | B013 |  | NLAG | 4021 | FFRANQUEIRA
101961 | CRM-G250 - CLASSE 600 | 1000 | PC | 150000000 | BRL | 08.07.2020 | GB00 |  | V |  | A015 |  | ZRPS | 4025 | FFRANQUEIRA | PD
101961 | CRM-G250 - CLASSE 600 | 1 | PC | 0 | BRL | 08.07.2020 | GB00 |  | V |  | A015 | RESERVA | ZRPS | 4025 | FFRANQUEIRA | PD
101962 | CRM-G650 - CLASSE 600 | 1 | PC | 0 | BRL | 07.07.2020 | GB00 |  | V | 1 | A015 |  | ZRPS | 4025 | FFRANQUEIRA | PD
101962 | CRM-G650 - CLASSE 600 | 1 | PC | 0 | BRL | 07.07.2020 | GB00 |  | V | 1 | A015 | RESERVA | ZRPS | 4025 | FFRANQUEIRA | PD
101963 | CABO DE ANTENA TRIMBLE HURRICANE-ZEPHYR | 1000 | PC | 285000 | BRL | 26.01.2010 | GB00 |  | V |  | B013 |  | NLAG | 4021 | FFRANQUEIRA
101964 | VALVULA ALÍVIO DN1" MOD VS/AM SP2100mbar | 1000 | PC | 532915 | BRL | 29.08.2018 | GB00 |  | V |  | A018 |  | ZRPS | 4025 | FFRANQUEIRA | PD
101965 | KIT JUNTA ISOL P/FLANGE DN100 CLAS150 RF | 1000 | PC | 4739000 | BRL | 27.12.2018 | GB00 |  | V |  | A006 |  | ZRPS | 4003 | FFRANQUEIRA | PD
101966 | TRANSMISSOR 3095 | 1000 | PC | 1500000 | BRL |  | GB00 |  | V |  | B013 |  | NLAG | 4027 | FFRANQUEIRA
101967 | CONVERSOR HART TRI-LOOP | 1000 | PC | 500000 | BRL |  | GB00 |  | V |  | B013 |  | NLAG | 4027 | FFRANQUEIRA
101968 | ANEL ESPAÇADOR DN2"X40MM CLASSE600 A285C | 1000 | PC | 1500000 | BRL | 09.08.2011 | GB00 |  | V |  | B013 |  | ZRPS | 4003 | FFRANQUEIRA | PD
101969 | TE RED DN50X25 SCH5,5X5,0 A234-WPB | 1000 | PC | 45672.01 | BRL | 29.08.2018 | GB00 |  | V |  | A003 |  | ZRPS | 4011 | FFRANQUEIRA | PD
101970 | CAP ASME B16.9 DN 50X5,0MM ASTM-A234-WPB | 1000 | PC | 12254 | BRL | 30.08.2018 | GB00 |  | V |  | A003 |  | ZRPS | 4011 | FFRANQUEIRA | PD
101971 | MEIA LUVA 1 NPT 3000# B16.11/A105 | 1000 | PC | 11567.35 | BRL | 29.08.2018 | GB00 |  | V |  | A003 |  | ZRPS | 4011 | FFRANQUEIRA | V1
101972 | PARAF SEXT M16X35 ISO 4014 GALV | 1000 | PC | 3000 | BRL | 11.11.2011 | GB00 |  | V |  | A011 |  | ZRPS | 4011 | FFRANQUEIRA | PD
101973 | ARRUELA LISA M16 - DIN 125 ASTM-B841 | 1000 | PC | 613.19 | BRL | 30.08.2018 | GB00 |  | V |  | A011 |  | ZRPS | 4011 | FFRANQUEIRA | PD
101974 | VALVULA BORBOLETA DN50 TIPO LUG CLAS 150 | 1000 | PC | 406770 | BRL | 29.08.2018 | GB00 |  | V |  | A005 |  | ZRPS | 4011 | FFRANQUEIRA | V1
101975 | VALV ESFERA COM ALIVIO DN1/2 NPT 1000PSI | 1000 | PC | 54304 | BRL | 29.08.2018 | GB00 |  | V |  | A005 |  | ZRPS | 4011 | FFRANQUEIRA | PD
101976 | BUCHA RED 1/2X1/4 NPT A105 3000# | 1000 | PC | 3976.36 | BRL | 10.01.2014 | GB00 |  | V |  | A003 |  | ZRPS | 4011 | FFRANQUEIRA | PD
101977 | MANOMETRO DN63 ESC 0A10 BAR TRAS DN1/4 | 1000 | PC | 114733.33 | BRL | 02.09.2016 | GB00 |  | V |  | A030 |  | ZRPS | 4011 | FFRANQUEIRA | PD
101978 | PARAF SEXT M12X55 ISO 4014 GALV | 1000 | PC | 1600 | BRL | 11.11.2011 | GB00 |  | V |  | A011 |  | ZRPS | 4011 | FFRANQUEIRA | PD
101979 | PORCA SEXT ISO 4032 - M12 - 8 -ASTM B841 | 1000 | PC | 3637.57 | BRL | 30.08.2018 | GB00 |  | V |  | A011 |  | ZRPS | 4011 | FFRANQUEIRA | PD
101980 | VALVULA ESFERA DN25 PP FF RF 150# BIPART | 1000 | PC | 195279.17 | BRL | 28.09.2017 | GB00 |  | V |  | A005 |  | ZRPS | 4011 | FFRANQUEIRA | V1
101981 | ANEL ESPAÇADOR DN1"X30MM CLASSE150 A285C | 1000 | PC | 232597.78 | BRL | 30.08.2018 | GB00 |  | V |  | B013 |  | ZRPS | 4011 | FFRANQUEIRA | PD
101982 | MANOMETRO DN63 ESC 0A3 BAR TRAS DN1/4 | 1000 | PC | 125622 | BRL | 02.09.2016 | GB00 |  | V |  | B013 |  | ZRPS | 4011 | FFRANQUEIRA | V1
101983 | PORCA SEXT ISO 4032 - M16 - 8 -ASTM B841 | 1000 | PC | 5535.4 | BRL | 30.08.2018 | GB00 |  | V |  | A011 |  | ZRPS | 4011 | FFRANQUEIRA | PD
101984 | CAMERA DIGITAL 10.0 MP C/ ZOOM OPTICO 3X | 1000 | PC | 599000 | BRL |  | GB00 |  | V |  | B013 |  | NLAG | 4021 | FFRANQUEIRA
101985 | ADAPTADOR P/ MEDIDOR G4/G6 DN1.1/4X3/4 | 1000 | PC | 11096.19 | BRL | 29.08.2018 | GB00 |  | V |  | A019 |  | ZRPS | 4025 | FFRANQUEIRA | V1
101986 | CONECTOR MACHO 3/4 ISO 7-1 X OD10MM LATÃ | 1000 | PC | 15753.73 | BRL | 08.08.2011 | GB00 |  | V |  | A011 |  | ZRPS | 4025 | FFRANQUEIRA | PD
101987 | ANALISADOR 4 GASES | 1000 | PC | 3600000 | BRL | 22.06.2010 | GB00 |  | V |  | B013 |  | NLAG | 4016 | FFRANQUEIRA
101988 | PLACA DISSIPADORA EM CONCRETO VB E=7cm | 1000 | PC | 250000 | BRL | 15.10.2015 | GB00 |  | V |  | A011 |  | ZRPS | 4003 | FFRANQUEIRA | PD
101989 | DISTRIBUIDOR 2 SAIDAS DN 3/4" X DN 1/2 | 1000 | PC | 150000 | BRL | 25.03.2010 | GB00 |  | V |  | A019 |  | ZRPS | 4025 | FFRANQUEIRA | PD
101990 | MOLA 2,2 A 3 BAR - MN - M0226230X12 | 1000 | PC | 984870 | BRL | 07.06.2018 | GB00 |  | V |  | A019 |  | ZRPS | 4025 | FFRANQUEIRA | PD
101991 | TE MACHO DN 3/8 X 5/8 UNF BRONZE | 1000 | PC | 50000 | BRL | 21.09.2011 | GB00 |  | V |  | A019 |  | ZRPS | 4025 | FFRANQUEIRA | PD
101992 | FLG PESC DN100 CLASSE300-RF-B16.5-A105 | 1000 | PC | 152220 | BRL | 29.08.2018 | GB00 |  | V |  | A003 |  | ZRPS | 4003 | FFRANQUEIRA | PD
101993 | JUNTA METAL P/ FLANGE 4X1/8 CLASSE300 | 1000 | PC | 47263.33 | BRL | 30.08.2018 | GB00 |  | V |  | A011 |  | ZRPS | 4003 | FFRANQUEIRA | PD
101994 | PARAF SEXT M12X80 ISO 4014 GALV | 1000 | PC | 749840 | BRL | 03.01.2013 | GB00 |  | V |  | A011 |  | ZRPS | 4011 | FFRANQUEIRA | PD
101995 | PARAF SEXT M16X70 ISO 4014 GALV | 1000 | PC | 21666.18 | BRL | 30.08.2018 | GB00 |  | V |  | A011 |  | ZRPS | 4011 | FFRANQUEIRA | PD
101996 | RED CONC DN250X150 SCH9,2X7,1 A234-WPB | 1000 | PC | 3307270 | BRL | 29.08.2018 | GB00 |  | V |  | A003 |  | ZRPS | 4003 | FFRANQUEIRA | PD
101997 | PARAF SEXT M12X55 ISO 4014 /B841 | 1000 | PC | 1590.83 | BRL | 28.03.2014 | GB00 |  | V |  | A011 |  | ZRPS | 4011 | FFRANQUEIRA | PD
101998 | PARAF SEXT R. PARC M12X80 ISO 4014 /B841 | 1000 | PC | 2637.5 | BRL | 23.11.2018 | GB00 |  | V |  | A011 |  | ZRPS | 4011 | FFRANQUEIRA | PD
101999 | PARAF SEXT M16X70 ISO 4014 /B841 | 1000 | PC | 4755 | BRL | 28.03.2014 | GB00 |  | V |  | A011 |  | ZRPS | 4011 | FFRANQUEIRA | PD
102000 | SUPORTE REGULAVEL P/ TUBULAÇÃO DN 150 | 1000 | PC | 1500000 | BRL | 27.09.2016 | GB00 |  | V | 1 | A011 |  | ZRPS | 4003 | FFRANQUEIRA | PD
102001 | NIPLE ADAPT ASS CONICO RED 3/4X1/2 FIGA | 1000 | PC | 10045 | BRL | 29.08.2018 | GB00 |  | V |  | A003 |  | ZRPS | 4025 | FFRANQUEIRA | V1
102002 | ARRUELA LISA M12 - DIN 125 ASTM-B841 | 1000 | PC | 2140.41 | BRL | 30.08.2018 | GB00 |  | V |  | A019 |  | ZRPS | 4011 | FFRANQUEIRA | PD
102003 | PARAF SEXT M12X45 CL 8.8 ISO 4014 GALV | 1000 | PC | 1220 | BRL | 31.03.2014 | GB00 |  | V |  | A019 |  | ZRPS | 4011 | FFRANQUEIRA | PD
102004 | PARAF SEXT M12X85 CL 8.8 ISO 4014 GALV | 1000 | PC | 2115 | BRL | 31.03.2014 | GB00 |  | V |  | A019 |  | ZRPS | 4011 | FFRANQUEIRA | PD
102005 | FLG CEGO DN25 CLASSE150-RF-B16.5-A105 | 1000 | PC | 23300 | BRL | 29.08.2018 | GB00 |  | V |  | A003 |  | ZRPS | 4011 | FFRANQUEIRA | PD
102006 | PARAF SEXT 5/8X1.1/2 UNC A307-Gr.B/B841 | 1000 | PC | 12189.08 | BRL | 30.08.2018 | GB00 |  | V |  | A019 |  | ZRPS | 4011 | FFRANQUEIRA | PD
102007 | BUCHA RED 1/2 X 1/4 ISO7-1 NBR-6943 GA | 1000 | PC | 3745 | BRL | 29.08.2018 | GB00 |  | V |  | A019 |  | ZRPS | 4011 | FFRANQUEIRA | V1
102008 | ESTANTE AÇO C/ 05 PRAT 1,98X0,92X0,42M | 1000 | PC | 200000 | BRL | 01.09.2016 | GB00 |  | V |  | B001 |  | NLAG | 4020 | FFRANQUEIRA
102009 | PLACA DO RELAY P/ ROC 809 | 1000 | PC | 1000000 | BRL | 26.04.2010 | GB00 |  | V |  | A031 |  | NLAG | 4027 | FFRANQUEIRA
102010 | SUPORTE P/ MEDIDOR DIAFRAGMA G6 | 1000 | PC | 7063.23 | BRL | 29.08.2018 | GB00 |  | V |  | A014 |  | ZEST | 4025 | FFRANQUEIRA | V1
102011 | EST 7/8X8.1/4 A194-2H/A193-B7/F436/B841 | 1000 | PC | 20000 | BRL | 01.09.2016 | GB00 |  | V |  | A003 |  | ZRPS | 4003 | FFRANQUEIRA | PD
102012 | POÇO TERMOMETRICO DN 3/4 NPTX1/2NPT U8 | 1000 | PC | 50000 | BRL |  | GB00 |  | V |  | A003 |  | ZRPS | 4003 | FFRANQUEIRA | PD
102013 | NIPLE 1/2 NPT 3000# B16.11/AISI-304 | 1000 | PC | 15000 | BRL | 27.12.2018 | GB00 |  | V |  | A003 |  | ZRPS | 4025 | FFRANQUEIRA | PD
102014 | REGULADOR 100M3/H MP 90G SP1,0BAR | 1000 | PC | 676986 | BRL | 14.07.2021 | GB00 |  | V |  | A016 |  | ZRPS | 4011 | FFRANQUEIRA | V1
102015 | REGULADOR 100M3/H MP 90G SP0,5BAR | 1000 | PC | 655280 | BRL | 14.07.2021 | GB00 |  | V |  | A016 |  | ZRPS | 4011 | FFRANQUEIRA | V1
102016 | DESKTOP HP 8000 ELITE SFF | 1000 | PC | 1000000 | BRL |  | GB00 |  | V |  | B005 |  | NLAG | 4022 | FFRANQUEIRA
102017 | WORKSTATION HP XW4600 CORE 2 QUAD | 1000 | PC | 1000000 | BRL | 27.09.2016 | GB00 |  | V |  | B005 |  | NLAG | 4022 | FFRANQUEIRA
102018 | MONITOR HP LE1901WM 19 LCD | 1000 | PC | 700000 | BRL |  | GB00 |  | V |  | B005 |  | NLAG | 4022 | FFRANQUEIRA
102019 | IMPRESSORA HP LASERJET P3015DN | 1000 | PC | 500000 | BRL |  | GB00 |  | V |  | B005 |  | NLAG | 4022 | FFRANQUEIRA
102020 | IMPRESSORA HP COLORJET CP3525DN | 1000 | PC | 800000 | BRL |  | GB00 |  | V |  | B005 |  | NLAG | 4022 | FFRANQUEIRA
102021 | MANG. TERMOPLASTICA SPIR STAR MOD.6/2W | 1000 | PC | 500000 | BRL | 29.03.2011 | GB00 |  | V |  | B013 |  | NLAG | 4022 | FFRANQUEIRA
102022 | EST 1/2X2.3/4 A194-2H/A193-B7/F436/B841 | 1000 | PC | 4463.28 | BRL | 30.08.2018 | GB00 |  | V |  | A011 |  | ZRPS | 4011 | FFRANQUEIRA | PD
102023 | EST 1/2X2.1/2 A194-2H/A193-B7/F436/B841 | 1000 | PC | 4053.49 | BRL | 30.08.2018 | GB00 |  | V |  | A011 |  | ZRPS | 4011 | FFRANQUEIRA | PD
102024 | EST 1/2X3.3/4 A194-2H/A193-B7/F436/B841 | 1000 | PC | 5121.01 | BRL | 14.03.2014 | GB00 |  | V |  | A011 |  | ZRPS | 4011 | FFRANQUEIRA | PD
102025 | PARAF SEXT M12X80 ISO 4014 /B841 | 1000 | PC | 8859.44 | BRL | 30.08.2018 | GB00 |  | V |  | A011 |  | ZRPS | 4011 | FFRANQUEIRA | PD
102026 | FLG ROSC TH DN2" CLASSE-150-RF-B16.5A105 | 1000 | PC | 45295 | BRL | 29.08.2018 | GB00 |  | V |  | A011 |  | ZRPS | 4011 | FFRANQUEIRA | PD
102027 | MEDIDOR DIAFRAGMA G4 C/ EMISSOR | 1000 | PC | 43659 | BRL | 09.08.2011 | GB00 |  | V |  | A014 |  | ZRPS | 4024 | FFRANQUEIRA | PD
102028 | UNIÃO ASSENTO PLANO 1 MF NBR6943/6323 | 1000 | PC | 75244.96 | BRL | 29.08.2018 | GB00 |  | V |  | A019 |  | ZRPS | 4011 | FFRANQUEIRA | V1
102029 | TRAVESSA CRPE-130 | 1000 | PC | 34176.4 | BRL | 30.08.2018 | GB00 |  | V |  | A019 |  | ZRPS | 4011 | FFRANQUEIRA | PD
102030 | PLACA SINALIZACAO ABRIGOS-TAM 180x130 | 1000 | PC | 28865.95 | BRL | 28.10.2015 | GB00 |  | V | 1 | A035 |  | ZRPS | 4025 | FFRANQUEIRA | PD
102031 | NO-BREAK APC BACK-UP UPS 650VA | 1000 | PC | 300000 | BRL | 02.06.2010 | GB00 |  | V |  | B005 |  | NLAG | 4022 | FFRANQUEIRA
102032 | NO-BREAK APC BACK-UP UPS 1300VA | 1000 | PC | 350000 | BRL | 20.03.2020 | GB00 |  | V |  | B005 |  | NLAG | 4022 | FFRANQUEIRA
102033 | HD SEAGATE USB EXTERNO 500GB | 1000 | PC | 250000 | BRL |  | GB00 |  | V |  | B005 |  | NLAG | 4022 | FFRANQUEIRA
102034 | GAVETA PARA HD SATA 3,5' E 2,5' | 1000 | PC | 150000 | BRL |  | GB00 |  | V |  | B005 |  | NLAG | 4022 | FFRANQUEIRA
102035 | HUB 4 PORTAS USB 2.0 | 1000 | PC | 150000 | BRL |  | GB00 |  | V |  | B005 |  | NLAG | 4022 | FFRANQUEIRA
102036 | ADAPT WIRELESS USB 802.11B/G/N300 MPBS | 1000 | PC | 150000 | BRL |  | GB00 |  | V |  | B005 |  | NLAG | 4022 | FFRANQUEIRA
102037 | LINKSYS ROT CISCO WRV210 WIRELESS G VPN | 1000 | PC | 520000 | BRL |  | GB00 |  | V |  | B005 |  | NLAG | 4022 | FFRANQUEIRA
102038 | TE BOLSA COBRE DN 22 X 22 X 22 | 1000 | PC | 3087.33 | BRL | 29.08.2018 | GB00 |  | V |  | A019 |  | ZRPS | 4025 | FFRANQUEIRA | PD
102039 | COTOVELO BOLSA DN 22 X BOLSA DN 22 | 1000 | PC | 2580.56 | BRL | 06.10.2017 | GB00 |  | V |  | A019 |  | ZRPS | 4025 | FFRANQUEIRA | PD
102040 | CONECTOR BOLSA 22X3/4"MACHO ISO 7-1 BRON | 1000 | PC | 3745.33 | BRL | 14.11.2017 | GB00 |  | V |  | A019 |  | ZRPS | 4025 | FFRANQUEIRA | V1
102041 | TUBO COBRE RIGI DN22X0,9 CLA NBR13206 | 1000 | M | 24003.33 | BRL | 30.06.2017 | GB00 |  | V |  | A019 |  | ZRPS | 4025 | FFRANQUEIRA | PD
102042 | CENTRAL ALARME POSONIC PS-718U | 1000 | PC | 400000 | BRL | 11.06.2010 | GB00 |  | V |  | B013 |  | NLAG | 4008 | FFRANQUEIRA
102043 | MODULO UNIV CELULAR GPRS/CSD JFL M300 | 1000 | PC | 150000 | BRL | 11.06.2010 | GB00 |  | V |  | B013 |  | NLAG | 4008 | FFRANQUEIRA
102044 | SENSOR INFRAVERMELHO EXT POSONIC PS-85 | 1000 | PC | 150000 | BRL | 11.06.2010 | GB00 |  | V |  | B013 |  | NLAG | 4008 | FFRANQUEIRA
102045 | SENSOR INFRAVERMELHO PASSIVO | 1000 | PC | 150000 | BRL | 11.06.2010 | GB00 |  | V |  | B013 |  | NLAG | 4008 | FFRANQUEIRA
102046 | SENSOR DE FEICHE | 1000 | PC | 150000 | BRL | 30.04.2013 | GB00 |  | V |  | B013 |  | NLAG | 4008 | FFRANQUEIRA
102047 | SIRENE 12V 110dB | 1000 | PC | 150000 | BRL | 11.06.2010 | GB00 |  | V |  | B013 |  | NLAG | 4008 | FFRANQUEIRA
102048 | CENTRAL ALARME POSONIC PS-718U | 1000 | PC | 450000 | BRL | 02.09.2016 | GB00 |  | V |  | B013 |  | ZEST | 4008 | FFRANQUEIRA | PD
102049 | MODULO UNIV CELULAR GPRS/CSD JFL M300 | 1000 | PC | 150000 | BRL |  | GB00 |  | V |  | B013 |  | ZEST | 4008 | FFRANQUEIRA | PD
102050 | SENSOR INFRAVERMELHO EXT POSONIC PS-85 | 1000 | PC | 150000 | BRL |  | GB00 |  | V |  | B013 |  | ZEST | 4008 | FFRANQUEIRA | PD
102051 | SENSOR INFRAVERMELHO | 1000 | PC | 150000 | BRL | 30.04.2013 | GB00 |  | V |  | B013 |  | ZEST | 4008 | FFRANQUEIRA | PD
102052 | SENSOR MAGNETICO SOBREPOR | 1000 | PC | 150000 | BRL |  | GB00 |  | V |  | B013 |  | ZEST | 4008 | FFRANQUEIRA | PD
102053 | SIRENE 12V 110dB | 1000 | PC | 150000 | BRL |  | GB00 |  | V |  | B013 |  | ZEST | 4008 | FFRANQUEIRA | PD
102054 | SIRENE 12V TIPO CORNETA | 1000 | PC | 150000 | BRL |  | GB00 |  | V |  | B013 |  | ZEST | 4008 | FFRANQUEIRA | PD
102055 | BATERIA SELADA 12V 7Ah | 1000 | PC | 250000 | BRL |  | GB00 |  | V |  | B013 |  | ZEST | 4008 | FFRANQUEIRA | PD
102056 | SENSOR INFRAVERMELHO ATIVO POSONIC 60M | 1000 | PC | 150000 | BRL | 11.06.2010 | GB00 |  | V |  | B013 |  | ZEST | 4008 | FFRANQUEIRA | PD
102057 | SENSOR INFRAVERMELHO ATIVO POSONIC 100M | 1000 | PC | 150000 | BRL |  | GB00 |  | V |  | B013 |  | ZEST | 4008 | FFRANQUEIRA | PD
102058 | FONTE 127/220VAC - 12V AUXILIAR | 1000 | PC | 150000 | BRL |  | GB00 |  | V |  | B013 |  | ZEST | 4008 | FFRANQUEIRA | PD
102059 | CABO DE REDE 8 VIAS | 1000 | M | 15000 | BRL |  | GB00 |  | V |  | B013 |  | ZEST | 4008 | FFRANQUEIRA | PD
102060 | MEDIDOR DIAFRAGMA G16 MPB1 | 1000 | PC | 1847726 | BRL | 06.08.2021 | GB00 |  | V |  | A014 |  | ZRPS | 4024 | FFRANQUEIRA | PD
102060 | MEDIDOR DIAFRAGMA G16 MPB1 | 1000 | PC | 2309657.5 | BRL | 06.08.2021 | GB00 |  | V |  | A014 | ATIVO | ZRPS | 4024 | FFRANQUEIRA | PD
102060 | MEDIDOR DIAFRAGMA G16 MPB1 | 1000 | PC | 0 | BRL | 06.08.2021 | GB00 |  | S |  | A014 | RESERVA | ZRPS | 4024 | FFRANQUEIRA | PD
102061 | MEDIDOR DIAFRAGMA G16 MPB1 | 1000 | PC | 1865170 | BRL | 14.06.2010 | GB00 |  | V |  | A014 |  | ZRPS | 4024 | FFRANQUEIRA | PD
102062 | MACACÃO ANTI-CHAMA GG | 1000 | PC | 150000 | BRL | 13.09.2011 | GB00 |  | V |  | B009 |  | ZEST | 4021 | FFRANQUEIRA | PD
102063 | MACACÃO ANTI-CHAMA M | 1000 | PC | 150000 | BRL |  | GB00 |  | V |  | B009 |  | ZEST | 4021 | FFRANQUEIRA | PD
102064 | BALACLAVA JOB LUV CA 14492 | 1000 | PC | 15000 | BRL | 06.09.2011 | GB00 |  | V |  | B009 |  | ZEST | 4021 | FFRANQUEIRA | PD
102065 | CARRINHO AR SUPRIMENTOS C/ 02 CILINDROS | 1000 | PC | 5000000 | BRL |  | GB00 |  | V |  | B009 |  | ZEST | 4021 | FFRANQUEIRA | PD
102066 | CILINDRO 316-L-HDF4-500-T-LE AMOSTRAGEM | 1000 | PC | 865000 | BRL |  | GB00 |  | V |  | B013 |  | NLAG | 4016 | FFRANQUEIRA
102067 | VALVULA AGULHA SS-1RM4 - AMOSTRAGEM | 1000 | PC | 231000 | BRL | 30.10.2019 | GB00 |  | V |  | B013 |  | NLAG | 4016 | FFRANQUEIRA
102068 | CONTROLADOR DE ACESSO BIOMETRICO MADIS | 1000 | PC | 1000000 | BRL | 17.06.2021 | GB00 |  | V |  | B013 |  | NLAG | 4021 | FFRANQUEIRA
102069 | CONDIC AR TP SPLIT 30.000 BTU'S 220 V | 1000 | PC | 1500000 | BRL |  | GB00 |  | V |  | B013 |  | NLAG | 4020 | FFRANQUEIRA
102070 | ELETRODUTO C/LUVA 2"X3 GALV NBR5597/6323 | 1000 | M | 22936 | BRL | 09.08.2011 | GB00 |  | V |  | A019 |  | ZRPS | 4028 | FFRANQUEIRA | PD
102071 | DECIBELIMETRO 30 A 130DB | 1000 | PC | 2200000 | BRL | 16.07.2010 | GB00 |  | V |  | A013 |  | NLAG | 4021 | FFRANQUEIRA
102072 | TRENA LASER DIGITAL | 1000 | PC | 800000 | BRL |  | GB00 |  | V |  | B013 |  | NLAG | 4021 | FFRANQUEIRA
102073 | PAQUIMETRO DIGITAL 0 A 6 | 1000 | PC | 800000 | BRL |  | GB00 |  | V |  | B013 |  | NLAG | 4021 | FFRANQUEIRA
102074 | PAQUIMETRO DIGITAL 0 A 12 | 1000 | PC | 1300000 | BRL |  | GB00 |  | V |  | B013 |  | NLAG | 4021 | FFRANQUEIRA
102075 | NOTEBOOK POSITIVO PREMIUM P437B | 1000 | PC | 4120000 | BRL | 27.07.2011 | GB00 |  | V |  | B005 |  | ZRPS | 4027 | GOLIVEIRA | ND
102076 | MOD MEMORIA 128MB P/ IMPRES INKJET 2800 | 1000 | PC | 500000 | BRL | 02.09.2016 | GB00 |  | V |  | B005 |  | NLAG | 4022 | FFRANQUEIRA
102077 | TE SERV MUELLER H-17656 DN2X2 MAOP 99BAR | 1 | PC | 1500 | BRL | 27.09.2016 | GB00 |  | V | 1 | A003 |  | ZRPS | 4003 | GOLIVEIRA | PD
102078 | PLACA DE CONCRETO E=7cm | 1000 | PC | 250000 | BRL | 11.08.2016 | GB00 |  | V |  | A011 |  | ZRPS | 4003 | GOLIVEIRA | PD
102079 | TUBO COM REVEST DN50X3,9 API-5L-GR.B | 1 | M | 44.2 | BRL | 30.09.2019 | GB00 |  | V | 1 | A002 |  | ZRPS | 4003 | GOLIVEIRA | PD
102080 | INVERSOR SOLAR OFF GRID | 1 | PC | 5000 | BRL | 27.05.2020 | GB00 |  | S |  | A036 |  | ZRPS | 4027 | GOLIVEIRA
102081 | REGULADOR DN50 FF #150 RF COM OPSO | 1 | PC | 6180.36 | BRL | 16.10.2018 | GB00 |  | V |  | A016 |  | ZRPS | 4025 | GOLIVEIRA | PD
102082 | CAP ASME-B16.9 DN 80X4,0MM ASTM-A234-WPB | 1 | PC | 16.52 | BRL | 30.08.2018 | GB00 |  | V |  | A003 |  | ZRPS | 4003 | GOLIVEIRA | PD
102083 | PARAF SEXT 3/4X3.1/8 UNC A307-Gr.B/B841 | 1000 | PC | 15000 | BRL | 11.11.2011 | GB00 |  | V |  | A011 |  | ZRPS | 4003 | FFRANQUEIRA | PD
102084 | ARRUELA LISA M20 - DIN 125 ASTM-B841 | 1000 | PC | 15000 | BRL | 02.11.2013 | GB00 |  | V |  | A011 |  | ZRPS | 4003 | FFRANQUEIRA | PD
102085 | LUVA RED MF 1.1/2X1.1/4 ISO 7-1 NBR6943 | 1000 | PC | 31653.9 | BRL | 20.07.2021 | GB00 |  | V |  | A011 |  | ZRPS | 4025 | FFRANQUEIRA | V1
102086 | ESTRUTURA METALICA | 1000 | PC | 85000000 | BRL | 12.08.2010 | GB00 |  | V |  | B013 |  | NLAG | 4003 | FFRANQUEIRA
102087 | ISOLADOR DE SINAL DAT 5021 | 1000 | PC | 500000 | BRL |  | GB00 |  | V |  | B013 |  | NLAG | 4013 | FFRANQUEIRA
102088 | ACOPLADOR A RELE RS30 | 1000 | PC | 500000 | BRL |  | GB00 |  | V |  | B013 |  | NLAG | 4027 | FFRANQUEIRA
102089 | ESTRUTURA METALICA | 1000 | PC | 85000000 | BRL | 12.08.2010 | GB00 |  | V |  | B013 |  | ZRPS | 4003 | FFRANQUEIRA | PD
102090 | CHUMBADOR PASSANTE ROSC EXT 3/8" X 2 1/4 | 1000 | PC | 3315 | BRL | 30.08.2018 | GB00 |  | V |  | A011 |  | ZRPS | 4025 | FFRANQUEIRA | PD
102091 | GRAMPO U DN50 (2") PORCA + 02 ARRUELAS G | 1000 | PC | 6710 | BRL | 30.08.2018 | GB00 |  | V |  | A011 |  | ZRPS | 4025 | FFRANQUEIRA | PD
102092 | VALVULA ESFERA DN40 ROSCA SOLDA CLAS150 | 1000 | PC | 314125 | BRL | 27.09.2016 | GB00 |  | V |  | A005 |  | ZRPS | 4025 | FFRANQUEIRA | V1
102093 | KIT JUNTA ISOLAD FLANGE DN3" RF CLAS 150 | 1000 | PC | 300000 | BRL | 27.12.2018 | GB00 |  | V |  | A011 |  | ZRPS | 4025 | FFRANQUEIRA | PD
102094 | PLACA DE ORIFICIO DN 80(3") CLASSE 150 | 1000 | PC | 15000 | BRL |  | GB00 |  | V |  | A011 |  | ZRPS | 4025 | FFRANQUEIRA | PD
102095 | COLETOR DADOS 128/256MB BLUETOTH GPRS | 1000 | PC | 500000 | BRL | 21.09.2010 | GB00 |  | V |  | B013 |  | NLAG | 4022 | FFRANQUEIRA
102096 | CAPA PROTETORA COLETOR DE DADOS | 1000 | PC | 50000 | BRL | 21.09.2010 | GB00 |  | V |  | B013 |  | NLAG | 4022 | FFRANQUEIRA
102097 | BERÇO P/ 04 COLETORES DADOS C/ CABOS USB | 1000 | PC | 250000 | BRL | 21.09.2010 | GB00 |  | V |  | B013 |  | NLAG | 4022 | FFRANQUEIRA
102098 | BERÇO P/ 01 COLETOR DADOS C/ CABOS CARRE | 1000 | PC | 80000 | BRL | 21.09.2010 | GB00 |  | V |  | B013 |  | NLAG | 4022 | FFRANQUEIRA
102099 | CARREGADOR BATERIA COLETOR DADOS 4 POS | 1000 | PC | 90000 | BRL | 21.09.2010 | GB00 |  | V |  | B013 |  | NLAG | 4022 | FFRANQUEIRA
102100 | BATERIA RESERVA P/ COLETOR DE DADOS | 1000 | PC | 100000 | BRL | 21.09.2010 | GB00 |  | V |  | B013 |  | NLAG | 4022 | FFRANQUEIRA
102101 | TUBO FLEXIVEL DN 2" NPT | 1000 | M | 159417.5 | BRL | 17.11.2010 | GB00 |  | V |  | B013 |  | ZRPS | 4003 | FFRANQUEIRA | PD
102102 | PLACA DE ORIFICIO DN 50 (2") CLASSE 300 | 1000 | PC | 449000 | BRL | 02.11.2013 | GB00 |  | V |  | A011 |  | ZRPS | 4025 | FFRANQUEIRA | PD
102103 | SUBDUTO REFORÇADO PE100 SDR-9 DN50X5,6MM | 1000 | M | 5990 | BRL | 21.09.2011 | GB00 |  | V |  | A027 |  | ZRPS | 4028 | FFRANQUEIRA | PD
102104 | CONTROLADOR ELETRONICO PLC C/ DISPLAY | 1000 | PC | 3000000 | BRL |  | GB00 |  | V |  | B013 |  | NLAG |  | FFRANQUEIRA
102105 | CONVERSOR CHAVEADO 100-240VAC/9VDC 2A | 1000 | PC | 32000 | BRL |  | GB00 |  | V |  | B013 |  | NLAG | 4027 | FFRANQUEIRA
102106 | VALVULA ESFERA 3/4 MF ISO 7-1 PP FIG. 1B | 1 | PC | 14.65 | BRL | 02.04.2018 | GB00 |  | V |  | A018 |  | ZRPS | 4025 | LPEREIRA | PD
102107 | IMPRESSORA | 1 | PC | 646 | BRL | 02.11.2013 | GB00 |  | V |  | B005 |  | ZRPS | 4022 | GOLIVEIRA | PD
102108 | MONITOR | 1 | PC | 650 | BRL | 27.05.2013 | GB00 |  | V |  | B005 |  | ZRPS | 4022 | GOLIVEIRA | PD
102109 | OFFICE | 1 | PC | 660 | BRL |  | GB00 |  | V |  | B005 |  | ZRPS | 4022 | GOLIVEIRA
102110 | PLACA DE MEMÓRIA | 1 | PC | 500 | BRL |  | GB00 |  | V |  | A036 |  | ZRPS | 4022 | GOLIVEIRA
102111 | PLACA GRAFICA | 1 | PC | 510 | BRL |  | GB00 |  | V |  | A036 |  | ZRPS | 4022 | GOLIVEIRA
102112 | DRIVE CD/DVD | 1 | PC | 265 | BRL | 02.09.2016 | GB00 |  | V |  | B005 |  | ZRPS | 4022 | GOLIVEIRA
102113 | FIREWALL SONICWALL NSA | 1 | PC | 8500 | BRL | 28.10.2010 | GB00 |  | V |  | B005 |  | ZRPS | 4022 | GOLIVEIRA
102114 | MICROCOMPUTADOR | 1 | PC | 3230 | BRL |  | GB00 |  | V |  | B005 |  | ZRPS | 4022 | GOLIVEIRA
102115 | MALETA PARA NOTEBOOK | 1 | PC | 250 | BRL |  | GB00 |  | V |  | B008 |  | ZRPS | 4022 | GOLIVEIRA
102116 | NOTEBOOK | 1 | PC | 3990 | BRL |  | GB00 |  | V |  | B005 |  | ZRPS | 4027 | GOLIVEIRA
102117 | SCANNER | 1 | PC | 850 | BRL | 06.11.2012 | GB00 |  | V |  | B005 |  | ZRPS | 4022 | GOLIVEIRA
102118 | SWITCH GIGABIT 24 PORTAS | 1 | PC | 3830 | BRL | 12.07.2016 | GB00 |  | V |  | B005 |  | ZRPS | 4022 | GOLIVEIRA
102119 | VALVULA ESFERA 1/4 MF ISO 7-1 PP FIG. 2B | 1 | PC | 16.28 | BRL | 29.08.2018 | GB00 |  | V | 3 | A018 |  | ZRPS | 4025 | GOLIVEIRA | V1
102120 | FILTRO “T” DN 1” ISO 7-1 | 1 | PC | 538.09 | BRL | 29.08.2018 | GB00 |  | V |  | A025 |  | ZRPS | 4025 | GOLIVEIRA | PD
102121 | ANALISADOR DE TRAFEGO DE INTERNET ESAFE | 1 | PC | 8500 | BRL |  | GB00 |  | V |  | B005 |  | ZRPS | 4022 | GOLIVEIRA
102122 | ECP SUBTERRÂNEA - 1500 M3/H-CLASSE 600# | 1 | PC | 167200 | BRL | 28.05.2018 | GB00 |  | V |  | A007 |  | ZRPS | 4009 | GOLIVEIRA | PD
102123 | MODEM 3G/EDGE/GPRS | 1 | PC | 150 | BRL |  | GB00 |  | V |  | B005 |  | ZRPS | 4022 | GOLIVEIRA | PD
102125 | TUBO SEM REVEST DN25X6,4 API-5L-GR.B | 1 | M | 115 | BRL | 27.09.2016 | GB00 |  | V |  | A002 |  | ZRPS | 4025 | GOLIVEIRA | PD
102126 | NIPLE ENTRADA_TUBO MEC DN57xSCH12,5mm | 1 | M | 113 | BRL | 27.09.2016 | GB00 |  | V |  | A002 |  | ZRPS | 4025 | GOLIVEIRA | PD
102127 | NIPLE SAIDA_TUBO MEC DN76xSCH20mm | 1 | M | 90 | BRL | 27.09.2016 | GB00 |  | V |  | A002 |  | ZRPS | 4025 | GOLIVEIRA | PD
102128 | NIPLE RED ASS CONICO 1X3/4 ACO 1020 | 1 | M | 45 | BRL | 21.12.2012 | GB00 |  | V |  | A002 |  | ZRPS | 4025 | GOLIVEIRA | PD
102129 | TE DN1.1/2 ISO 7-1 NBR6943/6590/6323 | 1 | PC | 116.95 | BRL | 29.08.2018 | GB00 |  | V |  | A003 |  | ZRPS | 4025 | GOLIVEIRA | PD
102129 | TE DN1.1/2 ISO 7-1 NBR6943/6590/6323 | 1 | PC | 116.95 | BRL | 29.08.2018 | GB00 |  | V |  | A003 | ATIVO | ZRPS | 4025 | GOLIVEIRA | PD
102130 | MEIA LUVA 1/4 BSP 3000# B16.11/A105 | 1 | PC | 25 | BRL | 03.01.2013 | GB00 |  | V |  | A003 |  | ZRPS | 4025 | GOLIVEIRA | PD
102131 | BUJÃO CAB QUADR DN1/4” BSP GALV | 1 | PC | 2.22 | BRL | 27.12.2018 | GB00 |  | V |  | A003 |  | ZRPS | 3010 | GOLIVEIRA | V1
102131 | BUJÃO CAB QUADR DN1/4” BSP GALV | 1 | PC | 2.22 | BRL | 27.12.2018 | GB00 |  | V |  | A003 | ATIVO | ZRPS | 3010 | GOLIVEIRA | V1
102132 | BUJÃO DN1.1/2 ISO7-1 NBR-6943 GALV | 1 | PC | 11.75 | BRL | 31.08.2013 | GB00 |  | V |  | A003 |  | ZRPS | 4025 | GOLIVEIRA | PD
102133 | ABRAÇADEIRA DN1" (STAUFF 533-7) | 1 | PC | 15.72 | BRL | 30.08.2018 | GB00 |  | V |  | A037 |  | ZRPS | 4025 | GOLIVEIRA | PD
102134 | ABRAÇADEIRA DN57 (STAUFF 757-2) | 1 | PC | 17.83 | BRL | 30.08.2018 | GB00 |  | V |  | A037 |  | ZRPS | 4025 | GOLIVEIRA | PD
102135 | ABRAÇADEIRA DN1.1/2" (STAUFF 648-3) | 1 | PC | 18.42 | BRL | 30.08.2018 | GB00 |  | V |  | A037 |  | ZRPS | 4025 | GOLIVEIRA | PD
102136 | MANOMETRO DN63 0-3 BAR MONT INF DN1/4 | 1 | PC | 70.85 | BRL | 29.08.2018 | GB00 |  | V |  | B013 |  | ZRPS | 4025 | GOLIVEIRA | PD
102137 | BARRA DE ATERRAMENTO 1/4 x 15 x 115MM | 1 | PC | 185 | BRL | 21.08.2015 | GB00 |  | V |  | B007 |  | ZRPS | 4025 | GOLIVEIRA | PD
102138 | PARAF SEXT M6X25 CL 8.8 DIN933 /B841 | 1 | PC | 4.09 | BRL | 30.08.2018 | GB00 |  | V |  | A011 |  | ZRPS | 4025 | GOLIVEIRA | PD
102139 | PORCA SEXT M6 DIN934 CL8 ASTM-B841 | 1 | PC | 2.91 | BRL | 30.08.2018 | GB00 |  | V |  | A011 |  | ZRPS | 4025 | GOLIVEIRA | PD
102140 | ARRUELA LISA M6 - DIN 125 ASTM-B841 | 1 | PC | 3.5 | BRL | 30.08.2018 | GB00 |  | V |  | A011 |  | ZRPS | 4025 | GOLIVEIRA | PD
102141 | ANEL DE VEDAÇÃO SEDE PLANA 50,7X44,7X2MM | 1 | PC | 1 | BRL | 12.08.2011 | GB00 |  | V |  | A024 |  | ZRPS | 4025 | GOLIVEIRA | PD
102142 | REGULADOR 100M3/H MP 90G SP1,5BAR | 1 | PC | 955.68 | BRL | 01.06.2021 | GB00 |  | V | 1 | A016 |  | ZRPS | 4023 | GOLIVEIRA | PD
102143 | LUVA RED MF 2X1.1/4 ISO 7-1 NBR6943/6590 | 1 | PC | 37.63 | BRL | 29.08.2018 | GB00 |  | V |  | A003 |  | ZRPS | 4025 | GOLIVEIRA | V1
102144 | MEDIDOR ROTATIVO G160V DN80 RF 150# LF | 1000 | PC | 3200 | BRL | 02.09.2016 | GB00 |  | V |  | A014 |  | ZRPS | 4024 | LPEREIRA | PD
102145 | MEDIDOR ROTATIVO G25V DN40 BSP LF | 1000 | PC | 0 | BRL | 11.06.2019 | GB00 |  | V | 1 | A014 |  | ZRPS | 4024 | GOLIVEIRA | PD
102145 | MEDIDOR ROTATIVO G25V DN40 BSP LF | 1 | PC | 3228.75 | BRL | 11.06.2019 | GB00 |  | V | 1 | A014 | ATIVO | ZRPS | 4023 | GOLIVEIRA | PD
102145 | MEDIDOR ROTATIVO G25V DN40 BSP LF | 1 | PC | 0 | BRL | 11.06.2019 | GB00 |  | V | 1 | A014 | RESERVA | ZRPS | 4024 | GOLIVEIRA | PD
102146 | ELETRODUTO DE PVC RÍGIDO DN1" NBR15465 | 1000 | M | 22936 | BRL | 09.08.2011 | GB00 |  | V |  | A019 |  | ZRPS | 4007 | GOLIVEIRA | PD
102147 | CURVA 90º PVC ROSCÁVEL Ø1” | 1000 | M | 22936 | BRL | 11.12.2010 | GB00 |  | V |  | A019 |  | ZRPS | 4007 | GOLIVEIRA | PD
102148 | LUVA PVC ROSCÁVEL Ø1” | 1000 | M | 22936 | BRL |  | GB00 |  | V |  | A019 |  | ZRPS | 4007 | GOLIVEIRA | PD
102149 | ELETRODUTO 3/4"X2,25 GALV NBR5597/6323 | 1000 | M | 22936 | BRL | 31.03.2015 | GB00 |  | V |  | A019 |  | ZRPS | 4007 | GOLIVEIRA | PD
102150 | CURVA 90º AÇO GALVANIZADO A FOGO PESA | 1000 | M | 22936 | BRL | 22.09.2011 | GB00 |  | V |  | A019 |  | ZRPS | 4007 | GOLIVEIRA | PD
102151 | UNIÃO MF 1/2 ISO 7-1 150# NBR6943/6323 | 1000 | M | 22936 | BRL | 27.09.2016 | GB00 |  | V |  | A019 |  | ZRPS | 4007 | GOLIVEIRA | PD
102152 | LUVA PARALELA AÇO GALVANIZADO A FOGO | 1000 | M | 22936 | BRL | 21.11.2011 | GB00 |  | V |  | A019 |  | ZRPS | 4007 | GOLIVEIRA | PD
102153 | BUCHA DE REDUCAO Ø22xØ15 COBRE_NBR11720 | 1000 | M | 22936 | BRL | 17.04.2018 | GB00 |  | V |  | A019 |  | ZRPS | 4007 | GOLIVEIRA | PD
102154 | UNIDADE SELADORA 1 NESHF NUTSTEEL | 1000 | M | 22936 | BRL | 27.09.2016 | GB00 |  | V |  | A019 |  | ZRPS | 4007 | GOLIVEIRA | PD
102155 | CAIXA DE LIGAÇÃO AÇO GALVANIZADO A F | 1000 | M | 22936 | BRL |  | GB00 |  | V |  | A019 |  | ZRPS | 4007 | GOLIVEIRA | PD
102156 | UNIÃO MF 1/2 ISO 7-1 150# NBR6943/6323 | 1000 | M | 22936 | BRL | 27.09.2016 | GB00 |  | V |  | A019 |  | ZRPS | 4007 | GOLIVEIRA | PD
102157 | CONDULETE 1" PROVA DE EXPLOS MOD NECL1 | 1000 | M | 22936 | BRL | 08.08.2011 | GB00 |  | V |  | A019 |  | ZRPS | 4007 | GOLIVEIRA | PD
102158 | CONDULETE 1" PROVA DE EXPLOS MOD NECL1 | 1000 | M | 22936 | BRL | 08.08.2011 | GB00 |  | V |  | A019 |  | ZRPS | 4007 | GOLIVEIRA | PD
102159 | CONDULETE 1" PROVA DE EXPLOS MOD NECL1 | 1000 | M | 22936 | BRL | 08.08.2011 | GB00 |  | V |  | A019 |  | ZRPS | 4007 | GOLIVEIRA | PD
102160 | CONDULETE 1" PROVA DE EXPLOS MOD NECL1 | 1000 | M | 22936 | BRL | 08.08.2011 | GB00 |  | V |  | A019 |  | ZRPS | 4007 | GOLIVEIRA | PD
102161 | TUBO FLEXÍVEL Ø1/2” X 440MM MACHO-MA | 1000 | M | 22936 | BRL |  | GB00 |  | V |  | A019 |  | ZRPS | 4007 | GOLIVEIRA | PD
102162 | TUBO FLEXÍVEL Ø1/2” X 895MM MACHO-MA | 1000 | M | 22936 | BRL |  | GB00 |  | V |  | A019 |  | ZRPS | 4007 | GOLIVEIRA | PD
102163 | PRENSA CABO Ø1/2” A PROVA DE EXPLOSÃO | 1000 | M | 22936 | BRL |  | GB00 |  | V |  | A019 |  | ZRPS | 4007 | GOLIVEIRA | PD
102164 | NIPLE CURTO Ø1” A PROVA DE EXPLOSÃO | 1000 | M | 22936 | BRL |  | GB00 |  | V |  | A019 |  | ZRPS | 4007 | GOLIVEIRA | PD
102165 | ABRAÇADEIRA DN1" AÇO GALV. | 1000 | M | 22936 | BRL | 01.08.2011 | GB00 |  | V |  | A019 |  | ZRPS | 4007 | GOLIVEIRA | PD
102166 | EST 5/8X3.3/4 A194-2H/A193-B7/F436/B841 | 1000 | PC | 9918.96 | BRL | 30.08.2018 | GB00 |  | V |  | A011 |  | ZRPS | 4003 | GOLIVEIRA | PD
102167 | FUSIVEL NH ULTRA RÁPIDO 16A-500V | 1 | PC | 35 | BRL |  | GB00 |  | V |  | B007 |  | ZRPS | 4015 | GOLIVEIRA
102168 | FUSIVEL NH RETARDADO 16A-500V | 1 | PC | 35 | BRL |  | GB00 |  | V |  | B007 |  | ZRPS | 4015 | GOLIVEIRA
102169 | FUSIVEL NH RETARDADO 50A-500V | 1 | PC | 35 | BRL |  | GB00 |  | V |  | B007 |  | ZRPS | 4015 | GOLIVEIRA
102170 | CURVA 45 PE100 DN32 SDR11 ES | 1000 | PC | 6495 | BRL | 30.05.2019 | GB00 |  | V | 1 | A013 |  | ZRPS | 4004 | GOLIVEIRA | V1
102171 | CRUZETA MADEIRA 90 X 90 X 2000 | 1 | PC | 86 | BRL |  | GB00 |  | V | 1 | A003 |  | ZRPS | 4025 | GOLIVEIRA
102172 | PARAF SEXT M16X150 DIN933 GALV | 1000 | PC | 6000 | BRL | 02.09.2016 | GB00 |  | V |  | A011 |  | ZRPS | 4011 | GOLIVEIRA | PD
102173 | ARRUELA QUADRADA AÇO 5 X 5 X 50 | 1 | PC | 3.5 | BRL | 18.01.2011 | GB00 |  | V |  | A011 |  | ZRPS | 4025 | GOLIVEIRA | PD
102174 | CONDIC AR TP SPLIT 12.000 BTU'S 220 V | 1000 | PC | 1500000 | BRL |  | GB00 |  | V |  | B013 |  | ZRPS | 4020 | GOLIVEIRA
102175 | FILTRO CARTUCHO DN 1" FIG B, 150# | 1000 | PC | 1708475 | BRL | 30.08.2018 | GB00 |  | V |  | A025 |  | ZRPS | 4025 | GOLIVEIRA | PD
102176 | TE ASME B16.9 DN 50X3,9MM | 1000 | PC | 41600 | BRL | 30.08.2018 | GB00 |  | V | 1 | A003 |  | ZRPS | 4003 | GOLIVEIRA | PD
102177 | TE RED ASME B16.9 DN 50X25 X3,9 MM ESP | 1000 | PC | 42380 | BRL | 29.08.2018 | GB00 |  | V | 1 | A003 |  | ZRPS | 4003 | GOLIVEIRA | PD
102178 | CAP ASME B16.9 DN 25X4,5MM | 1000 | PC | 10100 | BRL | 29.08.2018 | GB00 |  | V |  | A003 |  | ZRPS | 4011 | GOLIVEIRA | PD
102179 | CAP ASME B16.9 DN 50X3,9MM | 1000 | PC | 8280 | BRL | 29.08.2018 | GB00 |  | V |  | A003 |  | ZRPS | 4011 | GOLIVEIRA | PD
102180 | COLAR RED 2''X1 '' 3000# A105A | 1000 | PC | 133650 | BRL | 13.01.2014 | GB00 |  | V | 1 | A003 |  | ZRPS | 4003 | GOLIVEIRA | PD
102181 | ABRAÇ.DN2" STAUFF-SPV760-3PP-DP-AS-M-W10 | 1 | PC | 22.35 | BRL | 29.08.2018 | GB00 |  | V |  | A037 |  | ZRPS | 4025 | GOLIVEIRA | PD
102182 | EST 1/2"X 4" A194-2H/A193-B7 C/PORCAS | 1000 | PC | 3943.33 | BRL | 30.08.2018 | GB00 |  | V |  | A011 |  | ZRPS | 4011 | GOLIVEIRA | PD
102183 | VALVULA ESFERA DN 25 PP #150 ROSCA-SOLDA | 1000 | PC | 105970 | BRL | 29.08.2018 | GB00 |  | V |  | A005 |  | ZRPS | 4011 | GOLIVEIRA | V1
102184 | MANOMETRO DN63 0-10 BAR MONT INF DN1/4 | 1 | PC | 109.91 | BRL | 29.08.2018 | GB00 |  | V |  | B013 |  | ZRPS | 4025 | GOLIVEIRA | PD
102185 | PLACA SINAL PERIGO 3W1iA4 | 1000 | PC | 20000 | BRL |  | GB00 |  | V |  | A035 |  | ZRPS | 4025 | GOLIVEIRA
102186 | PLACA SINALIZACAO ABRIGOS-TAM 300x218 | 1000 | PC | 20000 | BRL | 06.08.2012 | GB00 |  | V |  | A035 |  | ZRPS | 4025 | GOLIVEIRA | PD
102187 | APARELHO DE FAX | 1000 | PC | 559000 | BRL | 22.01.2011 | GB00 |  | V |  | B002 |  | ZRPS | 4021 | GOLIVEIRA
102188 | VOLTIMETRO DIGITAL AC 72 X 72 | 1 | PC | 800 | BRL |  | GB00 |  | V |  | A036 |  | ZRPS | 4013 | GOLIVEIRA
102189 | SERVIDOR WINDOWS SRV 2008 EE SNGL OLP NL | 1 | PC | 8500 | BRL |  | GB00 |  | V |  | B005 |  | ZRPS | 4022 | GOLIVEIRA
102190 | MACACÃO ANTI-CHAMA EG | 1000 | PC | 150000 | BRL | 13.09.2011 | GB00 |  | V |  | B009 |  | ZRPS | 4021 | GOLIVEIRA | PD
102191 | ADAP.METAL MACHO 1/4"NPT-FEMEA 1/4"BSP | 1 | PC | 0 | BRL | 27.08.2014 | GB00 |  | V | 1 | A019 |  | ZRPS | 4027 | LPEREIRA | PD
102191 | ADAP.METAL MACHO 1/4"NPT-FEMEA 1/4"BSP | 1 | PC | 0 | BRL | 27.08.2014 | GB00 |  | V | 1 | A019 | ATIVO | ZRPS | 3006 | LPEREIRA | PD
102192 | MEDIDOR TURBINA G250 DN 80 ANSI600LF/HF3 | 1 | PC | 0 | BRL | 04.04.2019 | GB00 |  | V | 1 | A014 |  | ZRPS | 4023 | GOLIVEIRA | PD
102192 | MEDIDOR TURBINA G250 DN 80 ANSI600LF/HF3 | 1 | PC | 13036.8 | BRL | 04.04.2019 | GB00 |  | V | 1 | A014 | ATIVO | ZRPS | 4023 | GOLIVEIRA | PD
102192 | MEDIDOR TURBINA G250 DN 80 ANSI600LF/HF3 | 1 | PC | 0 | BRL | 04.04.2019 | GB00 |  | S | 1 | A014 | RESERVA | ZRPS | 4023 | GOLIVEIRA | PD
102193 | FRONT BOARD SIST ODORIZAÇÃO TARTARINI | 1 | PC | 10603 | BRL |  | GB00 |  | V |  | A008 |  | ZRPS | 4009 | GOLIVEIRA | PD
102194 | DISPLAY BOARD SIST ODORIZAÇÃO TARTARINI | 1 | PC | 10603 | BRL |  | GB00 |  | V |  | A008 |  | ZRPS | 4009 | GOLIVEIRA | PD
102195 | DATA BOARD SIST ODORIZAÇÃO TARTARINI | 1 | PC | 10603 | BRL |  | GB00 |  | V |  | A008 |  | ZRPS | 4009 | GOLIVEIRA | PD
102196 | SISTEMA DE SUSPERVISÃO CONTROLE | 1000 | PC | 1500000 | BRL |  | GB00 |  | V |  | B013 |  | ZRPS | 4027 | GOLIVEIRA | PD
102197 | VALVULA BORBOLETA DN100 TIPO LUG CL 150 | 1000 | PC | 300000 | BRL | 27.09.2016 | GB00 |  | V |  | A005 |  | ZRPS | 4011 | GOLIVEIRA | V1
102198 | FILTRO CARTUCHO DN 1.1/2" FIG A,FL 150# | 1000 | PC | 1778390 | BRL | 06.11.2013 | GB00 |  | V |  | A025 |  | ZRPS | 4025 | GOLIVEIRA | PD
102199 | NIPLE DUPLO 1" ISO7-1 B16.11 A 105 GALV | 1000 | PC | 20011.76 | BRL | 29.08.2018 | GB00 |  | V | 1 | A003 |  | ZRPS | 4025 | GOLIVEIRA | V1
102200 | NIPLE DUPLO 1/2 X1/4"ISO7-1 B16.11 A GAL | 1000 | PC | 580 | BRL |  | GB00 |  | V | 1 | A003 |  | ZRPS | 4025 | GOLIVEIRA | PD
102201 | BUCHA RED DN 3/4 X 1/2 ISO 7-1 3000#A105 | 1000 | PC | 8406 | BRL | 29.08.2018 | GB00 |  | V |  | A003 |  | ZRPS | 4025 | GOLIVEIRA | V1
102202 | COTOVELO 1/2 ISO7-1 3000#A105 | 1000 | PC | 9932.86 | BRL | 29.08.2018 | GB00 |  | V |  | A003 |  | ZRPS | 4025 | GOLIVEIRA | PD
102203 | COTOVELO UNIÃO MACHO 1/2" NPT x OD10 I30 | 1000 | PC | 9912.22 | BRL | 06.11.2013 | GB00 |  | V |  | A003 |  | ZRPS | 4025 | GOLIVEIRA | PD
102204 | TE ROSCADO 1/2" NPT 3000# B16.11 A105 | 1000 | PC | 21632.86 | BRL | 29.08.2018 | GB00 |  | V |  | A003 |  | ZRPS | 4025 | GOLIVEIRA | PD
102205 | CONECTOR MACHO 1/2" NPTXOD10MM PN 100 | 1000 | PC | 10000 | BRL |  | GB00 |  | V |  | A003 |  | ZRPS | 4025 | GOLIVEIRA | PD
102206 | ABRAÇ 3"STAUFF-SPV888-9 PP-DP-AS-M-W1 | 1 | PC | 36.82 | BRL | 30.08.2018 | GB00 |  | V |  | A037 |  | ZRPS | 4025 | GOLIVEIRA | PD
102207 | JUNTA MET 1.1/2X1/8 CLASSE150# B16.20 | 1000 | PC | 22561.11 | BRL | 30.08.2018 | GB00 |  | V |  | A011 |  | ZRPS | 4003 | GOLIVEIRA | PD
102208 | EST 5/8"X3/4" A194-2H/A193-B7 - B841 | 1000 | PC | 10320 | BRL | 30.08.2018 | GB00 |  | V |  | A011 |  | ZRPS | 4003 | GOLIVEIRA
102209 | OLHAL DE SUAPENSÃO TIPO PARAFUSO M16 | 1000 | PC | 15000 | BRL |  | GB00 |  | V |  | A011 |  | ZRPS | 4023 | GOLIVEIRA
102210 | PORCA SEXT -1/2" UNC A194 2H-ASTM B841 | 1000 | PC | 5370 | BRL | 30.08.2018 | GB00 |  | V |  | A011 |  | ZRPS | 4011 | GOLIVEIRA
102211 | CAP DN 75 A3A PEBD | 1 | PC | 2.25 | BRL | 30.09.2019 | GB00 |  | V | 1 | A037 |  | ZRPS | 4004 | GOLIVEIRA | V1
102212 | CAD. DIG.ERG. PLUSB EURO C/BR C/R GAS AZ | 1000 | PC | 83000 | BRL |  | GB00 |  | V |  | B001 |  | ZRPS | 4020 | GOLIVEIRA
102213 | COLUNA L.600 25x25x110 CL PL | 1000 | PC | 83000 | BRL |  | GB00 |  | V |  | B001 |  | ZRPS | 4020 | GOLIVEIRA
102214 | DIVISÓRIA BIOMBO 100X110 PR L.6000 PL | 1000 | PC | 83000 | BRL |  | GB00 |  | V |  | B001 |  | ZRPS | 4020 | GOLIVEIRA
102215 | DIVISÓRIA BIOMBO 80X110 PL L.6000 PL | 1000 | PC | 83000 | BRL |  | GB00 |  | V |  | B001 |  | ZRPS | 4020 | GOLIVEIRA
102216 | ELETROCALHA EC830 70X100X830MM PL | 1000 | PC | 83000 | BRL |  | GB00 |  | V |  | B001 |  | ZRPS | 4020 | GOLIVEIRA
102217 | MESA DATILOGRAFIA 10055 L7800 PL | 1000 | PC | 83000 | BRL |  | GB00 |  | V |  | B001 |  | ZRPS | 4020 | GOLIVEIRA
102218 | SUPORTE PARA CPU METALICO | 1 | PC | 0.55 | BRL | 25.10.2012 | GB00 |  | S |  | B001 |  | ZRPS | 4020 | GOLIVEIRA
102219 | MASCARA ARAP-COMPLETA | 1000 | PC | 86000 | BRL |  | GB00 |  | V |  | B009 |  | ZRPS | 4021 | LPEREIRA | PD
102220 | EQUIPAMENTO PORTATIL P/ TESTES HIDROSTAT | 1 | PC | 0 | BRL | 29.03.2011 | GB00 |  | V |  | B013 |  | ZRPS | 4015 | LPEREIRA | PD
102221 | MANG. TERMOPLASTICA SPIR STAR MOD.6/2W | 1 | PC | 0 | BRL | 29.03.2011 | GB00 |  | V |  | B013 |  | ZRPS | 4015 | LPEREIRA | PD
102222 | MANIFOLD | 1 | PC | 1400 | BRL | 27.03.2014 | GB00 |  | V |  | B013 |  | ZRPS | 4015 | LPEREIRA | PD
102223 | MALETA P / ACONDIC. UNIDADE PORTÁTIL | 1 | PC | 0 | BRL | 17.06.2011 | GB00 |  | V |  | B013 |  | ZRPS | 4015 | LPEREIRA | PD
102224 | FONTE ALIM. S/BATERIA PN#FSFB-103/FB103C | 1 | PC | 0 | BRL | 05.10.2020 | GB00 |  | V |  | B013 |  | ZRPS | 4027 | LPEREIRA | PD
102225 | UNIDADE BASICA PN#FSFB-104/FB104A2 | 1 | PC | 0 | BRL |  | GB00 |  | V |  | B013 |  | ZRPS | 4027 | LPEREIRA | PD
102226 | CARTAO EXPANSAO C/6 E/S PN#FSFB-104/FB10 | 1 | PC | 0 | BRL |  | GB00 |  | V |  | B013 |  | ZRPS | 4027 | LPEREIRA | PD
102227 | MODULO E SENSOR 300 PSI PN#FSFB-104/PM20 | 1 | PC | 0 | BRL |  | GB00 |  | V |  | B013 |  | ZRPS | 4027 | LPEREIRA | PD
102228 | PLACA PRESSAO FB104 PN#FSFB-104/PK2 | 1 | PC | 0 | BRL |  | GB00 |  | V |  | B013 |  | ZRPS | 4027 | LPEREIRA | PD
102229 | SCANNER BASE PLANA SCANJET INTERP.7500 | 1 | PC | 3150 | BRL |  | GB00 |  | V |  | B005 |  | ZRPS | 4022 | LPEREIRA | PD
102230 | ECP SUBTERRÂNEA - 1500 M3/H-CLASSE 300# | 1 | PC | 200000 | BRL | 28.05.2018 | GB00 |  | V |  | A007 |  | ZRPS | 4009 | LPEREIRA | PD
102231 | TE SERV MUELLER H-17501 DN2X2 MAOP 99BAR | 1 | PC | 1500 | BRL | 12.07.2012 | GB00 |  | V |  | A003 |  | ZRPS | 4003 | LPEREIRA | PD
102232 | REGULADOR 25M3/H BP 180G SE DD SP20MBAR | 1 | PC | 221.4 | BRL | 29.08.2018 | GB00 |  | V | 1 | A016 |  | ZRPS | 4023 | GOLIVEIRA | V1
102233 | REGULADOR 130M3/H MP FLG SP0,5BAR | 1000 | PC | 695200 | BRL | 24.10.2017 | GB00 |  | V | 1 | A016 |  | ZRPS | 4011 | GOLIVEIRA | PD
102233 | REGULADOR 130M3/H MP FLG SP0,5BAR | 1 | PC | 695.2 | BRL | 24.10.2017 | GB00 |  | V | 1 | A016 | ATIVO | ZRPS | 4023 | GOLIVEIRA | PD
102234 | REGULADOR 130M3/H MP FLG SP1,0BAR | 1000 | PC | 1345630 | BRL | 08.11.2018 | GB00 |  | V | 1 | A016 |  | ZRPS | 4011 | GOLIVEIRA | PD
102234 | REGULADOR 130M3/H MP FLG SP1,0BAR | 1 | PC | 1345.63 | BRL | 08.11.2018 | GB00 |  | V | 1 | A016 | ATIVO | ZRPS | 4011 | GOLIVEIRA | PD
102235 | COLAR RED 4''X1/2'' NPT 3000# A105A | 1000 | PC | 66847.5 | BRL | 03.01.2013 | GB00 |  | V | 1 | A003 |  | ZRPS | 4003 | GOLIVEIRA | PD
102236 | COLAR RED 4''X3/4'' NPT 3000# A105A | 1000 | PC | 60275 | BRL | 03.01.2013 | GB00 |  | V | 1 | A003 |  | ZRPS | 4003 | GOLIVEIRA | PD
102237 | ESPAÇADOR DE RED Ø1.1/2 x 1.1/4" - 150# | 1000 | PC | 1500000 | BRL | 27.05.2011 | GB00 |  | V |  | B013 |  | ZRPS | 4003 | GOLIVEIRA | PD
102238 | ESPAÇADOR DE RED Ø1.1/4 x 1" - 150# 85MM | 1000 | PC | 1500000 | BRL |  | GB00 |  | V |  | B013 |  | ZRPS | 4003 | GOLIVEIRA
102239 | FIGURA 8 DN 100 - CLASSE 150 - ASTM-A-36 | 1000 | PC | 100000 | BRL | 10.06.2011 | GB00 |  | V |  | A003 |  | ZRPS | 4003 | GOLIVEIRA | PD
102240 | FLANGE ROSCADO TH DN4" 150# RF A105 | 1000 | PC | 150000 | BRL | 20.06.2011 | GB00 |  | V |  | A011 |  | ZRPS | 4011 | GOLIVEIRA | PD
102241 | JUNTA DE PAPELÃO HIDRÁULICO DN1.1/4"x1/1 | 1 | CDA | 26.57 | BRL |  | GB00 |  | V |  | A024 |  | ZRPS | 4025 | GOLIVEIRA
102243 | MANOMETRO DN63 ESC 0A100MBAR INF DN1/4 | 1 | PC | 850 | BRL | 02.09.2016 | GB00 |  | V |  | B013 |  | ZRPS | 4025 | GOLIVEIRA | PD
102244 | PARAF SEXT Ø5/8"x1.3/4" A307-Gr.B-B841 | 1000 | PC | 2720.71 | BRL | 31.08.2013 | GB00 |  | V |  | A019 |  | ZRPS | 4011 | GOLIVEIRA | PD
102245 | PARAF. SEXT. ISO 4014 - M12 x 40mm - 8.8 | 1000 | PC | 10000 | BRL |  | GB00 |  | V |  | A019 |  | ZRPS | 4011 | GOLIVEIRA
102246 | REGULADOR 160M3/H BP FLG SE DD SP20MBAR | 1 | PC | 619.73 | BRL | 29.08.2018 | GB00 |  | V | 1 | A016 |  | ZRPS | 4023 | GOLIVEIRA | PD
102247 | REGULADOR DE PRESSÃO, FL, 130 m³/h, SET | 1 | PC | 1002.48 | BRL | 23.05.2011 | GB00 |  | V | 1 | A016 |  | ZRPS | 4023 | GOLIVEIRA | PD
102248 | VALV BORBOLETA TIPO LUG DN100 #150 | 1000 | PC | 330640 | BRL | 29.08.2018 | GB00 |  | V |  | A005 |  | ZRPS | 4011 | GOLIVEIRA | PD
102249 | VALVULA ESFERA DN40 PP FF RF CLASSE150 | 1000 | PC | 300000 | BRL | 27.09.2016 | GB00 |  | V |  | A005 |  | ZRPS | 4011 | GOLIVEIRA
102250 | VALV ESF 3 VIAS DN1/4" MAC OD6mm 1000psi | 1000 | PC | 300000 | BRL | 20.08.2018 | GB00 |  | V |  | A005 |  | ZRPS | 4011 | GOLIVEIRA | PD
102251 | JOGO DE CABO DSUB15 E DSUB25 | 1 | JG | 242.73 | BRL | 17.10.2011 | GB00 |  | S |  | B013 |  | ZRPS | 4016 | LPEREIRA
102252 | VALVULA SOLENOIDE DE 3 POSICOES | 1 | JG | 251.88 | BRL | 05.09.2019 | GB00 |  | V |  | B013 |  | ZRPS | 4016 | LPEREIRA
102253 | SOFTWARE GALAXIE CONTROLE,AQUIS.GERENC. | 1 | JG | 10573.4 | BRL | 04.05.2011 | GB00 |  | S |  | B013 |  | ZRPS | 4016 | LPEREIRA
102254 | EXTENSAO PARA INSTALACAO DE PLACA | 1 | JG | 4808.11 | BRL |  | GB00 |  | S |  | B013 |  | ZRPS | 4016 | LPEREIRA
102255 | EXTENSAO P/ INST. PLACA - ASSEMBLY | 1 | JG | 2828.5 | BRL | 05.05.2011 | GB00 |  | S |  | B013 |  | ZRPS | 4016 | LPEREIRA
102256 | EXTENSAO P/ INST. PLACA - ASSY | 1 | JG | 2179.62 | BRL | 05.05.2011 | GB00 |  | S |  | B013 |  | ZRPS | 4016 | LPEREIRA
102257 | EXTENSAO P/ INSTL. PLACA - RAIL HOUSING | 1 | JG | 140.91 | BRL | 05.05.2011 | GB00 |  | S |  | B013 |  | ZRPS | 4016 | LPEREIRA
102258 | VALV-MULTI-AMOSTRAGEM 6 VIAS AMOST.GASES | 1 | JG | 5950.19 | BRL |  | GB00 |  | S |  | B013 |  | ZRPS | 4016 | LPEREIRA
102259 | TRANSM A PROVA EXPL. MOD. E-10 250 BAR | 1 | PC | 0 | BRL | 30.06.2011 | GB00 |  | V |  | B013 |  | ZRPS | 4016 | LPEREIRA
102260 | ANILHA INOX 1/4" | 1 | PC | 0 | BRL | 10.06.2011 | GB00 |  | V | 1 | B007 |  | ZRPS | 4016 | LPEREIRA
102261 | CONECTOR INON 1/4" OD X 1/4" NPT | 1 | PC | 0 | BRL | 10.06.2011 | GB00 |  | V |  | B013 |  | ZRPS | 4016 | LPEREIRA
102262 | SUPORTE P/FIXACAO DO CILINDRO | 1 | PC | 0 | BRL | 10.06.2011 | GB00 |  | V |  | B013 |  | ZRPS | 4016 | LPEREIRA
102263 | SUPORTE PARA TUBO 1/4" | 1 | PC | 0 | BRL | 10.06.2011 | GB00 |  | V |  | B013 |  | ZRPS | 4016 | LPEREIRA
102264 | TUBO ACO INOX 1/4" X 0,89 MM | 1 | PC | 0 | BRL | 10.06.2011 | GB00 |  | V |  | B013 |  | ZRPS | 4016 | LPEREIRA
102265 | MEDIDOR DE VAZAO G160 | 1 | PC | 9070.77 | BRL | 30.09.2011 | GB00 |  | V |  | B013 |  | ZRPS | 4025 | LFVAROTTO | PD
102266 | COMPUTADOR DE VAZAO FLOWBOSS 104 | 1 | PC | 15471.49 | BRL | 05.10.2020 | GB00 |  | V |  | B013 |  | ZRPS | 4025 | LFVAROTTO | PD
102267 | PINCADOR DN 25 A 305 MM | 1 | PC | 0 | BRL | 04.02.2021 | GB00 |  | S | 1 | B013 |  | ZRPS | 4015 | LPEREIRA
102268 | CILINDRO A.C PARA GAS HELIO 5.0 ANALITIC | 1 | PC | 1567.5 | BRL |  | GB00 |  | V |  | B013 |  | ZRPS | 4016 | LPEREIRA
102269 | FRIGOBAR | 1 | PC | 800 | BRL |  | GB00 |  | V | 1 | B001 |  | ZRPS | 4020 | LFVAROTTO
102270 | FORNO MICROONDAS | 1 | PC | 300 | BRL |  | GB00 |  | V | 1 | B001 |  | ZRPS | 4020 | LFVAROTTO
102271 | LUVA REFORCO BT ES PE100 SDR11 DN63 FG1A | 1 | PC | 0 | BRL | 17.05.2021 | GB00 |  | V | 1 | A013 |  | NLAG | 4004 | LPEREIRA
102272 | LUVA REFORCO BT ES PE100 SDR11 DN90 FG1B | 1 | PC | 0 | BRL | 05.06.2018 | GB00 |  | S | 1 | A013 |  | NLAG | 4004 | LPEREIRA
102273 | LUVA REFORCO BT ES PE100 SDR11 DN125FG1B | 1 | PC | 0 | BRL |  | GB00 |  | S | 1 | A013 |  | NLAG | 4004 | LPEREIRA
102274 | LUVA REFORCO BT ES PE100 SDR11 DN180FG1B | 1 | PC | 0 | BRL |  | GB00 |  | S | 1 | A013 |  | NLAG | 4004 | LPEREIRA
102275 | LUVA REFORCO BT ES PE100 SDR11 DN225FG1B | 1 | PC | 0 | BRL |  | GB00 |  | S | 1 | A013 |  | NLAG | 4004 | LPEREIRA
102276 | CABO DE INTERFACE P/PROGRAMA 4M ESPIRAL | 1 | PC | 754.4 | BRL | 03.01.2013 | GB00 |  | V |  | B013 |  | ZRPS | 4027 | LFVAROTTO | PD
102277 | LICENÇA DE SOFTWARE | 1 | PC | 0 | BRL | 30.12.2011 | GB00 |  | V |  | B013 |  | ZRPS | 4027 | LFVAROTTO | PD
102278 | LUVA REFORCO BT ES PE100 SDR11 DN63 FG1A | 1 | PC | 175.64 | BRL | 16.10.2018 | GB00 |  | V |  | A013 |  | ZRPS | 4004 | LPEREIRA | PD
102279 | LUVA REFORCO BT ES PE100 SDR11 DN90 FG1B | 1 | PC | 178.67 | BRL | 22.05.2019 | GB00 |  | V |  | A013 |  | ZRPS | 4004 | LPEREIRA | PD
102280 | MEDIDOR QUANTOMETRO G1000 DN150#150 | 1 | PC | 0 | BRL | 27.07.2011 | GB00 |  | V |  | A014 |  | ZRPS | 4023 | LPEREIRA | PD
102281 | VALVULA ESF.DN 150 PP FF RF 150# BIPART. | 1 | PC | 0 | BRL | 27.07.2011 | GB00 |  | V |  | A015 |  | ZRPS | 4025 | LPEREIRA | PD
102282 | POCO TERMOMETRICO DN 3/4 NPT-MXTB DN 6" | 1 | PC | 0 | BRL |  | GB00 |  | V |  | A015 |  | ZRPS | 4025 | LPEREIRA | PD
102283 | GRAMPO U-DN 150(6") REV.C/PORCAS E ARRUE | 1 | PC | 13.08 | BRL | 30.08.2018 | GB00 |  | V |  | A015 |  | ZRPS | 4025 | LPEREIRA | PD
102284 | GRAMPO U-DN 200(8") REV.C/PORCAS E ARRUE | 1 | PC | 19.8 | BRL | 30.08.2018 | GB00 |  | V |  | A015 |  | ZRPS | 4025 | LPEREIRA | PD
102285 | MEDIDOR QUANTOMETRO G1600 DN200#150 | 1 | PC | 0 | BRL |  | GB00 |  | V |  | A014 |  | ZRPS | 4023 | LPEREIRA | PD
102286 | REGUL.EZR OSX DN2 #600 DIR_SHUTT OFF C/P | 1 | PC | 0 | BRL |  | GB00 |  | V |  | A015 |  | ZRPS | 4025 | LPEREIRA | PD
102287 | SHUT OFF DN50#600 RMG 711 ESQUERDO - RMG | 1 | PC | 0 | BRL |  | GB00 |  | V |  | A015 |  | ZRPS | 4025 | LPEREIRA | PD
102288 | FLEX.MAL EXT.AISI-304 FLG A105-DN100#150 | 1 | PC | 0 | BRL |  | GB00 |  | V |  | A015 |  | ZRPS | 4025 | LPEREIRA | PD
102289 | VALVULA AGULHA DN 40 PP#PP AEREA FF | 1 | PC | 0 | BRL |  | GB00 |  | V |  | A015 |  | ZRPS | 4025 | LPEREIRA | PD
102290 | VALVULA ALIVIO RMG 201 PRV | 1 | PC | 0 | BRL |  | GB00 |  | V |  | A015 |  | ZRPS | 4025 | LPEREIRA | PD
102291 | MANOMETRO DN63 0-60 BAR MONT INF DN1/4 | 1 | PC | 205.13 | BRL | 29.08.2018 | GB00 |  | V |  | A015 |  | ZRPS | 4025 | LPEREIRA | PD
102292 | COLAR RED 6''X2'' SW 3000# A105A | 1000 | PC | 104375 | BRL | 13.03.2017 | GB00 |  | V | 1 | A003 |  | ZRPS | 4003 | LPEREIRA | PD
102293 | NOTEBOOK | 1 | PC | 2000 | BRL |  | GB00 |  | V |  | B005 |  | ZRPS | 4022 | LPEREIRA | PD
102294 | ALL-IN- ONE DESKTOP | 1 | PC | 1500 | BRL | 21.01.2013 | GB00 |  | V |  | B005 |  | ZRPS | 4022 | LPEREIRA | PD
102295 | CONVERSOR CLONE USB PARA SERIAL 5087 | 1 | PC | 30 | BRL |  | GB00 |  | V |  | B005 |  | ZRPS | 4022 | LPEREIRA | PD
102296 | CONVERSOR USB PARA PARALELA M.B-AP10B | 1 | PC | 17 | BRL |  | GB00 |  | V |  | B005 |  | ZRPS | 4022 | LPEREIRA | PD
102297 | PROC.INTEL PENTIUM DUAL CORE 3.0 GHZ | 1 | PC | 150 | BRL |  | GB00 |  | V |  | B005 |  | ZRPS | 4022 | LPEREIRA | PD
102298 | MB MEGA G41T-M7 S/V/R DDR3 - 775 BOX | 1 | PC | 123 | BRL |  | GB00 |  | V |  | B005 |  | ZRPS | 4022 | LPEREIRA | PD
102299 | GRAVADOR DVD LG BLACK SATA | 1 | PC | 45 | BRL |  | GB00 |  | V |  | B005 |  | ZRPS | 4022 | LPEREIRA | PD
102300 | MEM. DDR3 2GB MHZ MARK VISION | 1 | PC | 47 | BRL |  | GB00 |  | V |  | B005 |  | ZRPS | 4022 | LPEREIRA | PD
102301 | GABINETE MYMAX 24P PRETO MCA-45M2136 | 1 | PC | 64 | BRL |  | GB00 |  | V |  | B005 |  | ZRPS | 4022 | LPEREIRA | PD
102302 | CABO FORCA HD SERIAL SATA | 1 | PC | 2.5 | BRL |  | GB00 |  | V |  | B005 |  | ZRPS | 4022 | LPEREIRA | PD
102303 | CABO LOGICO/DADOS HD SERIAL SATA | 1 | PC | 2.5 | BRL |  | GB00 |  | V |  | B005 |  | ZRPS | 4022 | LPEREIRA | PD
102304 | CABO FORCA FLEXIVEL AZ-PT-VD-BR-VM | 1 | PC | 1.01 | BRL | 12.07.2016 | GB00 |  | V |  | B005 |  | ZRPS | 4022 | LPEREIRA | PD
102305 | TECLADO FORTREK PS2 MULTIMIDIA | 1 | PC | 11.3 | BRL |  | GB00 |  | V |  | B005 |  | ZRPS | 4022 | LPEREIRA | PD
102306 | MOUSE MYMAX OPTICO USB - RD821B PRATA | 1 | PC | 6.5 | BRL |  | GB00 |  | V |  | B005 |  | ZRPS | 4022 | LPEREIRA | PD
102307 | KIT SUP.INF. (MIDIA E MANUAL) OFFICE HOM | 1 | PC | 1 | BRL | 27.12.2018 | GB00 |  | V |  | B005 |  | ZRPS | 4022 | LPEREIRA | PD
102308 | PLACA S/IDE 2 SERIAL / 1 PARALELA | 1 | PC | 68 | BRL |  | GB00 |  | V |  | B005 |  | ZRPS | 4022 | LPEREIRA | PD
102309 | SOFT MICROSOFT WINDOWS STARTER EDITION | 1 | PC | 120 | BRL |  | GB00 |  | V |  | B005 |  | ZRPS | 4022 | LPEREIRA | PD
102310 | SOFT MICROSOFT OFFICE 2007 HOME@STUDENT | 1 | PC | 130 | BRL |  | GB00 |  | V |  | B005 |  | ZRPS | 4022 | LPEREIRA | PD
102311 | MEDIDOR TURBINA G1600 DN200 CLASSE 300 | 1 | PC | 0 | BRL | 17.08.2021 | GB00 |  | V |  | A014 |  | ZRPS | 4023 | LFVAROTTO | PD
102311 | MEDIDOR TURBINA G1600 DN200 CLASSE 300 | 1 | PC | 0 | BRL | 17.08.2021 | GB00 |  | V |  | A014 | RESERVA | ZRPS | 4023 | LFVAROTTO | PD
102312 | CONTÊINER AZUL 430,0 LITROS | 1000 | PC | 0 | BRL |  | GB00 |  | S |  | B007 |  | ZRPS | 4020 | GOLIVEIRA
102313 | CONTÊINER VERMELHO 430,0 LITROS | 1000 | PC | 0 | BRL |  | GB00 |  | V |  | B007 |  | ZRPS | 4020 | GOLIVEIRA
102314 | CX FERR.BAU RETANGULAR 280X355X685MM | 1 | PC | 329 | BRL | 22.09.2011 | GB00 |  | V |  | B007 |  | ZRPS | 4015 | LPEREIRA
102315 | CONEXÃO ENTRADA DN3/4 PIETR 070.00190.00 | 1 | PC | 16.42 | BRL | 03.01.2013 | GB00 |  | V | 1 | A019 |  | ZRPS | 4011 | GOLIVEIRA | PD
102316 | EST 1/2X4.1/4 A194-2H/A193-B7/F436/B841 | 1000 | PC | 4990 | BRL | 22.02.2019 | GB00 |  | V | 1 | A011 |  | ZRPS | 4003 | LPEREIRA | PD
102317 | FIGURA 8 DN 80 - CLASSE 150 - ASTM-A-36 | 1 | PC | 2000 | BRL | 02.09.2016 | GB00 |  | V |  | A003 |  | ZRPS | 4009 | GOLIVEIRA | PD
102318 | KIT 8GB PC2-5300 CL5 ECC DDR2 CHIPKILL F | 1 | PC | 1000 | BRL |  | GB00 |  | V |  | B005 |  | ZRPS | 4022 | GOLIVEIRA
102319 | PRO/1000 PT QUAD PORT SERVER ADAPTER | 1 | PC | 1000 | BRL |  | GB00 |  | V |  | B005 |  | ZRPS | 4022 | GOLIVEIRA
102320 | EMULEX 4GB FC SINGLE-PORT PCI-E HBA FOR | 1 | PC | 1000 | BRL |  | GB00 |  | V |  | B005 |  | ZRPS | 4022 | GOLIVEIRA
102321 | 8 GB FBD PC2-5300(2X4GB) DUAL RANK KIT | 1 | PC | 1000 | BRL |  | GB00 |  | V |  | B005 |  | ZRPS | 4022 | GOLIVEIRA
102322 | IBM SAS JBOD EXP 3000,2PS | 1 | PC | 1000 | BRL |  | GB00 |  | V |  | B005 |  | ZRPS | 4022 | GOLIVEIRA
102323 | IBM 300 GB 15K SAS 3,5" HOT-SWAP FDD | 1 | PC | 1000 | BRL |  | GB00 |  | V |  | B005 |  | ZRPS | 4022 | GOLIVEIRA
102324 | CABLE IBM 3M SAS CACHE | 1 | PC | 1000 | BRL |  | GB00 |  | V |  | B005 |  | ZRPS | 4022 | GOLIVEIRA
102325 | IBM SYSTEM STORAGE SAN24B-4 EXPRESS | 1 | PC | 1000 | BRL |  | GB00 |  | V |  | B005 |  | ZRPS | 4022 | GOLIVEIRA
102326 | 4 GBPS SW SFP TRANCEIVER 8-PACK | 1 | PC | 1000 | BRL |  | GB00 |  | V |  | B005 |  | ZRPS | 4022 | GOLIVEIRA
102327 | FIBER CABLE LC/LC 5M MULTIMODE | 1 | PC | 1000 | BRL |  | GB00 |  | V |  | B005 |  | ZRPS | 4022 | GOLIVEIRA
102328 | IBM STORAGE DS 3512 SAS DUAL CONTROLLER | 1 | PC | 1000 | BRL |  | GB00 |  | V |  | B005 |  | ZRPS | 4022 | GOLIVEIRA
102329 | 8 GB FC 4 PORT CARD | 1 | PC | 1000 | BRL |  | GB00 |  | V |  | B005 |  | ZRPS | 4022 | GOLIVEIRA
102330 | 8 GB FC 4 SFP SW TRANCEIVERS | 1 | PC | 1000 | BRL |  | GB00 |  | V |  | B005 |  | ZRPS | 4022 | GOLIVEIRA
102331 | SONICWALL EMAIL SECURITY 3300 - 1U APPLI | 1 | PC | 1000 | BRL | 23.09.2011 | GB00 |  | V |  | B005 |  | ZRPS | 4022 | GOLIVEIRA
102332 | CILINDRO P/ GAS ESPECIAL | 1 | PC | 500 | BRL |  | GB00 |  | V |  | C011 |  | ZRPS | 4021 | GOLIVEIRA
102333 | FLG CEGO DN150 CLASSE300-RF-B16.5-A105 | 1000 | PC | 389550 | BRL | 03.01.2013 | GB00 |  | V |  | A003 |  | ZRPS | 4003 | GOLIVEIRA | PD
102334 | VALV ESF DN 150 AEREA PP FF RF CLASS300# | 1000 | PC | 11590243.33 | BRL | 25.10.2013 | GB00 |  | V |  | A005 |  | ZRPS | 4003 | GOLIVEIRA | PD
102335 | MEDIDOR DE AGUA | 1 | PC | 4100 | BRL | 21.09.2011 | GB00 |  | V | 1 | A014 |  | ZRPS | 4021 | GOLIVEIRA
102336 | SOFTWARE | 1 | JG | 100000 | BRL | 27.12.2011 | GB00 |  | V |  | B013 |  | NLAG | 4016 | GOLIVEIRA
102337 | MEDIDOR DE AGUA | 1 | PC | 4100 | BRL | 29.09.2011 | GB00 |  | V | 1 | A014 |  | NLAG | 4021 | GOLIVEIRA
102338 | FLEX.MAL EXT.AISI-304 FLG A105DN50 75BAR | 1 | PC | 0 | BRL |  | GB00 |  | V |  | A015 |  | ZRPS | 4025 | LPEREIRA | PD
102339 | PLACA SINALIZACAO 3P3A - A4 | 1000 | PC | 29376.67 | BRL | 29.08.2018 | GB00 |  | V | 1 | A035 |  | ZRPS | 4025 | LPEREIRA | PD
102340 | FLG SO DN50 CLASSE150-RF-B16.5-A105 | 1 | PC | 0 | BRL | 29.09.2011 | GB00 |  | V |  | A003 |  | ZRPS | 4025 | LPEREIRA | PD
102341 | TABLET IPAD 2 APPLE 64 GB COM WIFI E 3G | 1 | PC | 2000 | BRL |  | GB00 |  | V |  | B005 |  | NLAG | 4022 | GOLIVEIRA
102342 | IPAD SMART COVER EM COURO COR PRETA | 1 | PC | 2000 | BRL |  | GB00 |  | V |  | B005 |  | NLAG | 4022 | GOLIVEIRA
102343 | FILTRO CP-GAS-REF.17970 | 1 | PC | 0 | BRL |  | GB00 |  | V |  | B013 |  | ZRPS | 4016 | LPEREIRA
102344 | CILINDRO ALS | 1 | PC | 0 | BRL |  | GB00 |  | V |  | B013 |  | ZRPS | 4016 | LPEREIRA
102345 | CILINDRO ALC | 1 | PC | 0 | BRL |  | GB00 |  | V |  | B013 |  | ZRPS | 4016 | LPEREIRA
102346 | MANOMETRO DN100 0-100BAR MONT INF DN1/2 | 1 | PC | 850 | BRL | 05.04.2013 | GB00 |  | V |  | B013 |  | ZRPS | 4025 | GOLIVEIRA | PD
102347 | COTOVELO 1/2 NPT 3000# B16.11/AISI-304 | 1000 | PC | 36265 | BRL | 26.03.2014 | GB00 |  | V | 1 | A003 |  | ZRPS | 4025 | GOLIVEIRA | PD
102348 | JUNTA DIEL DN150X4,8 API5L-B CLASSE 150 | 1000 | PC | 5175030 | BRL | 24.05.2012 | GB00 |  | V | 1 | A006 |  | ZRPS | 4003 | GOLIVEIRA | PD
102349 | COLAR RED 6''X3/4'' NPT 3000# A105A | 1 | PC | 13.11 | BRL | 26.03.2014 | GB00 |  | V |  | A003 |  | ZRPS | 4003 | GOLIVEIRA | PD
102350 | FILTRO TP CARTUCHO DN 2"X1.1/2"-150# RF | 1 | PC | 0 | BRL | 15.01.2013 | GB00 |  | V |  | A025 |  | ZRPS | 4025 | LPEREIRA | PD
102351 | FILTRO TP CARTUCHO DN 2" X 150# RF | 1 | PC | 0 | BRL | 04.11.2011 | GB00 |  | V |  | A025 |  | ZRPS | 4025 | LPEREIRA | PD
102352 | FLG PESC DN300 CLASSE150-RF-B16.5-A105 | 1000 | PC | 492850 | BRL | 02.09.2016 | GB00 |  | V |  | A003 |  | ZRPS | 4003 | LPEREIRA | PD
102353 | SOFTWARE GALAXIE HIDROCARBON SUITE WITH | 1 | JG | 10573.4 | BRL | 27.10.2011 | GB00 |  | V |  | B013 |  | ZRPS | 4016 | GOLIVEIRA
102354 | MEDIDOR ROTATIVO G25V DN50 BSP ANSI150 | 1000 | PC | 0 | BRL | 09.11.2011 | GB00 |  | V | 1 | A014 |  | ZRPS | 4023 | GOLIVEIRA | PD
102354 | MEDIDOR ROTATIVO G25V DN50 BSP ANSI150 | 1 | PC | 0 | BRL | 09.11.2011 | GB00 |  | V | 1 | A014 | RESERVA | ZRPS | 4023 | GOLIVEIRA | PD
102355 | MEDIDOR ROTATIVO G25V DN50 BSP ANSI150 | 1000 | PC | 0 | BRL | 02.11.2013 | GB00 |  | V | 1 | A014 |  | ZRPS | 4023 | GOLIVEIRA | PD
102355 | MEDIDOR ROTATIVO G25V DN50 BSP ANSI150 | 1 | PC | 0 | BRL | 02.11.2013 | GB00 |  | V | 1 | A014 | RESERVA | ZRPS | 4023 | GOLIVEIRA | PD
102356 | TUBO SEM REVEST DN150X4,8 API-5L-GR.B | 1000 | M | 80825 | BRL |  | GB00 |  | V | 1 | A002 |  | ZRPS | 4025 | GOLIVEIRA | PD
102357 | REGULADOR DN 50 CG MIN 1189 OPSO #150 | 1 | PC | 12678.61 | BRL | 30.03.2014 | GB00 |  | V | 1 | A016 |  | ZRPS | 4025 | GOLIVEIRA | PD
102358 | TUBO SEM REVEST DN100X4,0 API-5L-GR.B | 1000 | M | 80825 | BRL |  | GB00 |  | V | 1 | A002 |  | ZRPS | 4025 | GOLIVEIRA | PD
102359 | CONECTOR MACHO 1/4"NPT X OD10MM AISI-316 | 1000 | PC | 76326.25 | BRL | 05.11.2013 | GB00 |  | V |  | A019 |  | ZRPS | 4025 | GOLIVEIRA | PD
102360 | RED CONC DN 250X100 SCH6,4X4,0 A234-WPB | 1000 | PC | 1500000 | BRL |  | GB00 |  | V |  | A003 |  | ZRPS | 4025 | GOLIVEIRA | PD
102361 | FLG PESC DN250 CLASSE150-RF-B16.5-A105 | 1000 | PC | 357000 | BRL |  | GB00 |  | V | 1 | A003 |  | ZRPS | 4025 | GOLIVEIRA | PD
102362 | ESTOJO | 1000 | PC | 12915.45 | BRL | 07.10.2016 | GB00 |  | V | 1 | A011 |  | ZRPS | 4025 | GOLIVEIRA | PD
102363 | JUNTA METAL P/ FLANGE 10X1/8 CLASSE150 | 1000 | PC | 66307.5 | BRL | 27.08.2014 | GB00 |  | V |  | A024 |  | ZRPS | 3009 | LPEREIRA | PD
102364 | PARAFUSO SEXTAVADO INOX M4X30MM | 1 | PC | 2.62 | BRL | 03.01.2013 | GB00 |  | V |  | A019 |  | ZRPS | 4027 | LPEREIRA | PD
102365 | PORCA SEXTAVADA INOX M4 | 1 | PC | 0.43 | BRL | 03.01.2013 | GB00 |  | V |  | A019 |  | ZRPS | 4027 | LPEREIRA | PD
102366 | ARRUELA LISA INOX M4 | 1 | PC | 0.32 | BRL | 03.01.2013 | GB00 |  | V |  | A019 |  | ZRPS | 4027 | LPEREIRA | PD
102367 | ARRUELA DE PRESSAO INOX M4 | 1 | PC | 0.35 | BRL | 26.03.2014 | GB00 |  | V |  | A019 |  | ZRPS | 4027 | LPEREIRA | PD
102368 | PARAFUSO SEXTAVADO INOX M6X30MM | 1 | PC | 3.16 | BRL | 03.01.2013 | GB00 |  | V |  | A019 |  | ZRPS | 4027 | LPEREIRA | PD
102369 | PORCA SETAVADA INOX M6 | 1 | PC | 0.81 | BRL | 03.01.2013 | GB00 |  | V |  | A019 |  | ZRPS | 4027 | LPEREIRA | PD
102370 | ARRUELA LISA INOX M6 | 1 | PC | 0.58 | BRL | 03.01.2013 | GB00 |  | V |  | A019 |  | ZRPS | 4027 | LPEREIRA | PD
102371 | ARRUELA DE PRESSAO INOX M6 | 1 | PC | 0.59 | BRL | 26.03.2014 | GB00 |  | V |  | A019 |  | ZRPS | 4027 | LPEREIRA | PD
102372 | CHAPA A36 1/8" X 210MM (L) X 300MM (C) | 1 | PC | 0 | BRL |  | GB00 |  | V |  | A037 |  | ZRPS | 4027 | LPEREIRA | PD
102373 | PRENSA CABO 3/8"NPT-PROVA EXPLOSAO P/CAB | 1 | PC | 0 | BRL | 25.11.2011 | GB00 |  | V |  | A037 |  | ZRPS | 4027 | LPEREIRA | PD
102374 | CONECTOR MACHO 1/4"NPT X OD 6MM AISI-316 | 1000 | PC | 10000 | BRL | 09.12.2011 | GB00 |  | V |  | A019 |  | ZRPS | 4003 | LPEREIRA | PD
102375 | CONECTOR MACHO 1/2"NPT X OD12MM AISI-316 | 1000 | PC | 10000 | BRL | 09.12.2011 | GB00 |  | V |  | A019 |  | ZRPS | 4003 | LPEREIRA | PD
102376 | CONECTOR MACHO 1/2"NPT X OD 6MM AISI-316 | 1000 | PC | 10000 | BRL | 09.12.2011 | GB00 |  | V |  | A019 |  | ZRPS | 4003 | LPEREIRA | PD
102377 | CONECTOR MACHO 90GRAUS 1/4"NPTXOD 6MM | 1000 | PC | 30000 | BRL |  | GB00 |  | V |  | B013 |  | ZRPS | 4003 | LPEREIRA | PD
102378 | CONECTOR MACHO 90GRAUS 1/2"NPTXOD 12MM | 1000 | PC | 30000 | BRL |  | GB00 |  | V |  | B013 |  | ZRPS | 4003 | LPEREIRA | PD
102379 | CILINDRO ARAP . | 1 | PC | 500 | BRL |  | GB00 |  | V |  | C011 |  | ZRPS | 4021 | LPEREIRA
102380 | PORCA SEXT ISO 4032 - 5/8" 8 -ASTM B841 | 1 | PC | 1.03 | BRL | 03.01.2013 | GB00 |  | V |  | A011 |  | ZRPS | 4011 | GOLIVEIRA | PD
102381 | PORCA SEXT ISO 4032 - 3/4" -ASTM B841 | 1 | PC | 1.58 | BRL | 03.01.2013 | GB00 |  | V |  | A011 |  | ZRPS | 4011 | GOLIVEIRA | PD
102382 | PORCA SEXT ISO 4032 - 7/8" -ASTM B841 | 1 | PC | 2.4 | BRL | 03.01.2013 | GB00 |  | V |  | A011 |  | ZRPS | 4011 | GOLIVEIRA | PD
102383 | ARRUELA LISA 3/4" - DIN 125 ASTM-B841 | 1 | PC | 0.83 | BRL | 03.01.2013 | GB00 |  | V |  | A011 |  | ZRPS | 4003 | GOLIVEIRA | PD
102384 | ARRUELA LISA 5/8" - DIN 125 ASTM-B841 | 1 | PC | 0.63 | BRL | 03.01.2013 | GB00 |  | V |  | A011 |  | ZRPS | 4003 | GOLIVEIRA | PD
102385 | ARRUELA LISA 7/8" - DIN 125 ASTM-B841 | 1 | PC | 1.22 | BRL | 03.01.2013 | GB00 |  | V |  | A011 |  | ZRPS | 4003 | GOLIVEIRA | PD
102386 | CONECTOR BOLSA 15 X ROSCA F 1/2" | 1 | PC | 80 | BRL |  | GB00 |  | V |  | A019 |  | ZRPS | 4003 | GOLIVEIRA | PD
102387 | CONECTOR BOLSA 22 X ROSCA F 3/4" | 1 | PC | 3.9 | BRL | 29.08.2018 | GB00 |  | V |  | A019 |  | ZRPS | 4003 | GOLIVEIRA | PD
102388 | CONECTOR BOLSA 28 X ROSCA F 1" | 1 | PC | 80 | BRL |  | GB00 |  | V |  | A019 |  | ZRPS | 4003 | GOLIVEIRA | PD
102389 | CONECTOR BOLSA 28 X ROSCA M 1" | 1 | PC | 80 | BRL | 24.01.2012 | GB00 |  | V |  | A019 |  | ZRPS | 4003 | GOLIVEIRA | PD
102390 | TE BOLSA 28 X 28 X 28 | 1 | PC | 80 | BRL |  | GB00 |  | V |  | A019 |  | ZRPS | 4003 | GOLIVEIRA | PD
102391 | COTOVELO BOLSA 28 X 28 X 28 | 1000 | PC | 15000 | BRL |  | GB00 |  | V |  | A019 |  | ZRPS | 4025 | GOLIVEIRA | PD
102392 | COTOVELO BOLSA 15 X ROSCA F 1/2" | 1000 | PC | 15000 | BRL |  | GB00 |  | V |  | A019 |  | ZRPS | 4025 | GOLIVEIRA | PD
102393 | COTOVELO BOLSA 22 X ROSCA F 3/4" | 1000 | PC | 4817.04 | BRL | 21.11.2014 | GB00 |  | V |  | A019 |  | ZRPS | 4025 | GOLIVEIRA | PD
102395 | COTOVELO BOLSA 15 X ROSCA M 1/2" | 1000 | PC | 15000 | BRL |  | GB00 |  | V |  | A019 |  | ZRPS | 4025 | GOLIVEIRA | PD
102396 | COTOVELO BOLSA 15 X 15 X 15 | 1000 | PC | 15000 | BRL |  | GB00 |  | V |  | A019 |  | ZRPS | 4025 | GOLIVEIRA | PD
102397 | COTOVELO BOLSA 22 X ROSCA M 3/4" | 1000 | PC | 3682.5 | BRL | 29.08.2018 | GB00 |  | V |  | A019 |  | ZRPS | 4025 | GOLIVEIRA | PD
102398 | COTOVELO BOLSA 28 X ROSCA M 1" | 1000 | PC | 15000 | BRL |  | GB00 |  | V |  | A019 |  | ZRPS | 4025 | GOLIVEIRA | PD
102399 | UNIÃO COM ANEL_BOLSA Ø22 x ROSCA F 3/4” | 1000 | PC | 8939.62 | BRL | 29.08.2018 | GB00 |  | V |  | A019 |  | ZRPS | 4025 | GOLIVEIRA | PD
102400 | CONECTOR BOLSA 15 X ROSCA M 1/2" | 1 | PC | 80 | BRL | 24.01.2012 | GB00 |  | V |  | A019 |  | ZRPS | 4003 | GOLIVEIRA | PD
102401 | TE BOLSA 15 X 15 X 15 | 1 | PC | 80 | BRL |  | GB00 |  | V |  | A019 |  | ZRPS | 4003 | GOLIVEIRA | PD
102402 | CM G100 – CLASSE 600 | 1 | PC | 21205.36 | BRL | 04.05.2020 | GB00 |  | V |  | A015 |  | ZRPS | 4025 | GOLIVEIRA | PD
102403 | CRM G65 AP CLASSE 600 | 1000 | PC | 79000 | BRL | 08.07.2020 | GB00 |  | V | 1 | A015 |  | ZRPS | 5009 | GOLIVEIRA | PD
102403 | CRM G65 AP CLASSE 600 | 1 | PC | 15000 | BRL | 08.07.2020 | GB00 |  | V | 1 | A015 | ATIVO | ZRPS | 4025 | GOLIVEIRA | PD
102403 | CRM G65 AP CLASSE 600 | 1 | PC | 0 | BRL | 08.07.2020 | GB00 |  | V | 1 | A015 | RESERVA | ZRPS | 5009 | GOLIVEIRA | PD
102404 | MEDIDOR TURBINA G65 DN50 ANSI 300 LF HF | 1000 | PC | 12155740 | BRL | 07.07.2020 | GB00 |  | S |  | A014 |  | ZRPS | 4023 | GOLIVEIRA | PD
102405 | MEDIDOR TURBINA G100 DN80 ANSI 600 LFHF | 1000 | PC | 12368190 | BRL | 10.01.2013 | GB00 |  | V | 1 | A014 |  | ZRPS | 4023 | GOLIVEIRA | PD
102405 | MEDIDOR TURBINA G100 DN80 ANSI 600 LFHF | 1 | PC | 12368.19 | BRL | 10.01.2013 | GB00 |  | V | 1 | A014 | ATIVO | ZRPS | 4025 | GOLIVEIRA | PD
102406 | TUBO COBRE RIGIDO DN28X0,9 CLA NBR13206 | 1000 | M | 18086.64 | BRL | 25.03.2014 | GB00 |  | V |  | A019 |  | ZRPS | 4025 | GOLIVEIRA | PD
102407 | TUBO COBRE RIGIDO DN15X0,8 CLA NBR13206 | 1000 | M | 13679.41 | BRL | 24.11.2017 | GB00 |  | V |  | A019 |  | ZRPS | 4025 | GOLIVEIRA | PD
102408 | PLACA PORTAO DE ACESSO | 1000 | PC | 0 | BRL |  | GB00 |  | V |  | A035 |  | ZRPS | 4007 | LPEREIRA | PD
102409 | PLACA P/ CONJ. DE INFORMAÇOES SEGURANCA | 1000 | PC | 0 | BRL | 09.04.2012 | GB00 |  | V |  | A035 |  | ZRPS | 4007 | LPEREIRA | PD
102410 | PLACA CHUVEIRO LAVA OLHOS | 1000 | PC | 0 | BRL |  | GB00 |  | V |  | A035 |  | ZRPS | 4007 | LPEREIRA | PD
102411 | PLACA SINALIZACAO COMBATE A INCENDIO | 1000 | PC | 35000 | BRL | 29.08.2018 | GB00 |  | V | 1 | A035 |  | ZRPS | 4007 | LPEREIRA | PD
102412 | IDENTIFICACAO SALA CROMATOGRAFIA (FIG.E) | 1000 | PC | 0 | BRL |  | GB00 |  | V |  | A035 |  | ZRPS | 4007 | LPEREIRA | PD
102413 | IDENTIFICACAO SALA DE BATERIAS (FIG.F) | 1000 | PC | 0 | BRL |  | GB00 |  | V |  | A035 |  | ZRPS | 4007 | LPEREIRA | PD
102414 | NIPLE 1.1/2 ISO7-1 NBR6943/6590/6323 | 1 | PC | 0 | BRL | 21.05.2014 | GB00 |  | V | 1 | A003 |  | ZRPS | 4025 | LPEREIRA | PD
102415 | REGULADOR 100 M3/H BP 90G SP 20MBAR | 1 | PC | 863.89 | BRL | 11.06.2021 | GB00 |  | V | 1 | A016 |  | ZRPS | 4023 | LPEREIRA | PD
102416 | VÁLVULA ESFERA 1 MF ISO 7-1 PP FIG. 2B | 1000 | PC | 38104.38 | BRL | 30.10.2020 | GB00 |  | V | 1 | A018 |  | ZRPS | 4025 | LPEREIRA | V1
102417 | CONECTOR BOLSA 42 X ROSCA M 1.1/2" | 1 | PC | 9.62 | BRL | 29.08.2018 | GB00 |  | V |  | A019 |  | ZRPS | 4003 | LPEREIRA | PD
102418 | TUBO COBRE RIGIDO DN42X1,1 CLA NBR13206 | 1000 | M | 40040 | BRL | 28.03.2014 | GB00 |  | V |  | A019 |  | ZRPS | 4025 | LPEREIRA | PD
102419 | SUPORTE P/ REGULADOR 100 M3/H | 1000 | PC | 25525.71 | BRL | 29.08.2018 | GB00 |  | V |  | A019 |  | ZRPS | 4025 | LPEREIRA | PD
102420 | CRM-G1600 - CLASSE 150 | 1000 | PC | 222410800 | BRL |  | GB00 |  | V | 1 | A015 |  | ZRPS | 4025 | GOLIVEIRA | PD
102421 | CAMERA DIGITAL | 1 | PC | 1000 | BRL | 10.01.2014 | GB00 |  | V | 1 | B006 |  | ZRPS | 4021 | LFVAROTTO
102422 | ESTABILIZADOR DE PRESSÃO TE-20MBAR | 1 | PC | 27.14 | BRL | 14.07.2016 | GB00 |  | V | 1 | A036 |  | ZRPS | 4025 | BBRONDINO | PD
102423 | CRM-G400 - CLASSE 600 | 1000 | PC | 150000000 | BRL | 16.07.2012 | GB00 |  | V |  | A015 |  | ZRPS | 4025 | LFVAROTTO | PD
102424 | VALVULA ESFERA ENTERRADA DN50 PP CL600 | 1000 | PC | 15273870 | BRL | 29.08.2018 | GB00 |  | V | 1 | A005 |  | ZRPS | 4003 | LFVAROTTO | PD
102425 | VALVULA MANIFOLD /TCD CONTROLLER KIT/BAC | 1 | PC | 0 | BRL |  | GB00 |  | V |  | B013 |  | ZRPS | 4012 | LFVAROTTO
102426 | PAINEL DE SISTEMA DE ODORIZACAO | 1 | PC | 0 | BRL | 21.05.2014 | GB00 |  | V | 1 | A031 |  | ZRPS | 4012 | LPEREIRA | PD
102426 | PAINEL DE SISTEMA DE ODORIZACAO | 1 | PC | 0 | BRL | 21.05.2014 | GB00 |  | V | 1 | A031 | ATIVO | ZRPS | 4027 | LPEREIRA | PD
102427 | TRANSM VAZAO MASSICA-MOD.CMM01-290DOCDCB | 1 | PC | 0 | BRL | 27.12.2018 | GB00 |  | V |  | B013 |  | ZRPS | 4025 | LPEREIRA | PD
102428 | TRANSM VAZAO MASSICA-MOD.CMM01-290DACDCB | 1 | PC | 0 | BRL | 12.06.2012 | GB00 |  | V |  | B013 |  | ZRPS | 4025 | LPEREIRA
102429 | MEDIDOR VAZAO MASSICA MOD.RHM08-1FS1PS | 1 | PC | 5000 | BRL |  | GB00 |  | V |  | B013 |  | ZRPS | 4025 | LPEREIRA | PD
102430 | REGULADOR TECNIX OPSO CPT 1/2 FF | 1000 | PC | 77770 | BRL |  | GB00 |  | V |  | A016 |  | ZRPS | 4025 | BBRONDINO | PD
102431 | CONECTOR MACHO DN 1/4" NPT X 10MM | 1 | PC | 82.75 | BRL | 27.03.2014 | GB00 |  | V |  | A019 |  | ZRPS | 4003 | BBRONDINO | PD
102432 | CONECTOR MACHO DN 1/4" NPT X 1/4" OD | 1 | PC | 0 | BRL |  | GB00 |  | V |  | A019 |  | ZRPS | 4003 | LPEREIRA | PD
102433 | COTOVELO 90 GR. SW 1"-3000# ASMEB16.11 | 1 | PC | 0 | BRL | 21.05.2014 | GB00 |  | V | 1 | A003 |  | ZRPS | 4025 | LPEREIRA | PD
102434 | COTOVELO 90 GR. DN 1"-NPT FEMEA 3000# | 1 | PC | 0 | BRL | 20.05.2014 | GB00 |  | V | 1 | A003 |  | ZRPS | 4025 | LPEREIRA | PD
102435 | COTOVELO 90 GR DN 1.1/2" NPT FEMEA-3000# | 1 | PC | 0 | BRL | 20.05.2014 | GB00 |  | V | 1 | A003 |  | ZRPS | 4025 | LPEREIRA | PD
102436 | GRAMPO U DN 3" X 3/8" C/VEDACAO SAE 1020 | 1 | PC | 0 | BRL |  | GB00 |  | V |  | A011 |  | ZRPS | 4025 | LPEREIRA | PD
102437 | EST 3/4X160mm A194-2H/A193-B -PORCA-ARRU | 1 | PC | 0 | BRL |  | GB00 |  | V |  | A011 |  | ZRPS | 4003 | LPEREIRA | PD
102438 | EST 3/4X205mm A194-2H/A193-B -PORCA-ARRU | 1 | PC | 0 | BRL |  | GB00 |  | V |  | A011 |  | ZRPS | 4003 | LPEREIRA | PD
102439 | FIGURA 8 DN 150 - CLASSE 600 - AISI 304 | 1 | PC | 0 | BRL |  | GB00 |  | V |  | A003 |  | ZRPS | 4003 | LPEREIRA | PD
102440 | FILTRO TP CARTUCHO DN 3" - 600# RF | 1 | PC | 0 | BRL |  | GB00 |  | V |  | A025 |  | ZRPS | 4025 | LPEREIRA | PD
102441 | FLG RF SW SCH80 DN 1" CL 600# ASME B16.5 | 1 | PC | 0 | BRL |  | GB00 |  | V |  | A003 |  | ZRPS | 4003 | LPEREIRA | PD
102442 | JUNTA DIEL DN80X4,0 API5L-X52 600# | 1 | PC | 0 | BRL | 20.05.2014 | GB00 |  | V | 1 | A006 |  | ZRPS | 4003 | LPEREIRA | PD
102443 | KIT JUNTA ISOL P/FLANGE DN 3" - 600# | 1 | PC | 0 | BRL | 27.12.2018 | GB00 |  | V |  | A011 |  | ZRPS | 4003 | LPEREIRA | PD
102444 | MANOMETRO DN100 0-60 BAR MONT INF DN1/2 | 1 | PC | 0 | BRL | 05.04.2013 | GB00 |  | V |  | A015 |  | ZRPS | 4015 | LPEREIRA | PD
102445 | NIPLE DUPLO SEXT. 1.1/2"NPT 3000# | 1 | PC | 0 | BRL | 20.05.2014 | GB00 |  | V | 1 | A003 |  | ZRPS | 4025 | LPEREIRA | PD
102446 | NIPLE DUPLO SEXT. 1/4"NPT 3000# | 1 | PC | 0 | BRL | 20.05.2014 | GB00 |  | V | 1 | A003 |  | ZRPS | 4025 | LPEREIRA | PD
102447 | RAQUETE C/ ORIFICIO RESTRICAO 3" 600# | 1 | PC | 1076.25 | BRL | 06.11.2013 | GB00 |  | V |  | A011 |  | ZRPS | 4003 | LPEREIRA | PD
102448 | TE DN 10MM OD X 1/4"NPT X 10MM OD | 1 | PC | 0 | BRL | 20.05.2014 | GB00 |  | V | 1 | A003 |  | ZRPS | 4003 | LPEREIRA | PD
102449 | VALVULA ALIVIO DN 1"NPTM X 1.1/2"NPTF | 1 | PC | 0 | BRL |  | GB00 |  | V |  | A015 |  | ZRPS | 4025 | LPEREIRA | PD
102450 | VALVULA RET. 3" WAFER 600# PORTINHOLA DU | 1 | PC | 395 | BRL | 27.08.2014 | GB00 |  | V |  | A015 |  | ZRPS | 3011 | LPEREIRA | PD
102451 | VALVULA ESF.DN 1/4"NPT FEMEA-PP-FLUTUANT | 1 | PC | 0 | BRL | 27.08.2014 | GB00 |  | V |  | A015 |  | ZRPS | 3011 | LPEREIRA | PD
102452 | VALV ESF 3 VIAS DN1/4" FEM OD6mm 1000psi | 1 | PC | 0 | BRL | 20.08.2018 | GB00 |  | V |  | A015 |  | ZRPS | 3011 | LPEREIRA | PD
102453 | VALVULA ESF.DN 1"NPT 600# MONOBLOCO | 1 | PC | 0 | BRL | 27.08.2014 | GB00 |  | V |  | A015 |  | ZRPS | 3011 | LPEREIRA | PD
102454 | VALVULA ESF.DN 1"SW 800# TRIPARTIDA | 1 | PC | 0 | BRL | 27.08.2014 | GB00 |  | V |  | A015 |  | ZRPS | 3011 | LPEREIRA | PD
102455 | PERFIL "U" 1º ALMA ACO CARBONO-ASTM A36 | 1 | PC | 0 | BRL |  | GB00 |  | V |  | A037 |  | ZRPS | 4003 | LPEREIRA | PD
102456 | OLHAL DE ICAMENTO 100MMX120MMX1/2" A36 | 1 | PC | 0 | BRL |  | GB00 |  | V |  | A037 |  | ZRPS | 4003 | LPEREIRA | PD
102457 | CHAPA DE ACO 120MMX120MM X 3/8" - A36 | 1 | PC | 0 | BRL |  | GB00 |  | V |  | A037 |  | ZRPS | 4003 | LPEREIRA | PD
102458 | SUPORTE DA PLACADE IDENTIFICACAO | 1 | PC | 0 | BRL |  | GB00 |  | V |  | A037 |  | ZRPS | 4016 | LPEREIRA | PD
102459 | SUPORTE PARA TRANSMISSOR E PARA PTZ | 1 | PC | 0 | BRL |  | GB00 |  | V |  | A037 |  | ZRPS | 4016 | LPEREIRA | PD
102460 | CHAPA DE ACO DIAM.60,3MMX1/8" - A36 | 1 | PC | 0 | BRL |  | GB00 |  | V |  | A037 |  | ZRPS | 4003 | LPEREIRA | PD
102461 | CHAPA DE ACO 140MMX80MM X 1/2" - A36 | 1 | PC | 0 | BRL |  | GB00 |  | V |  | A037 |  | ZRPS | 4003 | LPEREIRA | PD
102462 | PARAF SEXT DN1"UNCX3"COMPR. A193-B7/194 | 1 | PC | 0 | BRL |  | GB00 |  | V |  | A011 |  | ZRPS | 4011 | LPEREIRA | PD
102463 | PARAF SEXT M8X1.1/2"COMPR.A193-B7/A194 | 1 | PC | 0 | BRL | 30.08.2018 | GB00 |  | V |  | A011 |  | ZRPS | 4011 | LPEREIRA | PD
102467 | REGULADOR DN 50 #600 RF COM OPSO - LE | 1000 | PC | 1092995 | BRL |  | GB00 |  | V |  | A016 |  | ZRPS | 4011 | GOLIVEIRA | PD
102468 | VALVULA ALIVIO #300 X #150 -3/4 X 1 NPT | 1 | PC | 0 | BRL |  | GB00 |  | V |  | A015 |  | ZRPS | 4025 | GOLIVEIRA | PD
102469 | SUPRESSOR Ex 3KV X 100KA | 1 | PC | 0 | BRL | 11.07.2012 | GB00 |  | V |  | A015 |  | ZRPS | 4025 | GOLIVEIRA | PD
102470 | FLG ROSC TH DN4" CLASSE-150-RF-B16.5A105 | 1000 | PC | 81820 | BRL | 29.08.2018 | GB00 |  | V |  | A011 |  | ZRPS | 4011 | GOLIVEIRA | PD
102471 | MEDIDOR TURBINA G1000 DN150 ANSI150 LFHF | 1 | PC | 10573.58 | BRL | 02.09.2016 | GB00 |  | V | 1 | A014 |  | ZRPS | 4023 | LPEREIRA | PD
102472 | CM G65 – CLASSE 300# | 1 | PC | 0 | BRL | 17.05.2016 | GB00 |  | V |  | A015 |  | ZRPS | 4025 | LPEREIRA | PD
102473 | FILTRO BTU GENIE 170 | 1 | PC | 0 | BRL | 20.05.2014 | GB00 |  | V | 1 | A025 |  | ZRPS | 4027 | LPEREIRA | PD
102474 | GAVETEIRO VOLANTE MISTO | 1 | PC | 0 | BRL | 25.10.2012 | GB00 |  | S |  | B001 |  | ZRPS | 4020 | LFVAROTTO
102475 | MESA DE TRABALHO DINAMICA COM BALCÃO | 1 | PC | 0 | BRL | 11.06.2013 | GB00 |  | S |  | B001 |  | ZRPS | 4020 | LFVAROTTO | PD
102476 | MESA DE REUNIÃO REDONDA | 1 | PC | 0 | BRL | 27.04.2015 | GB00 |  | S |  | B001 |  | ZRPS | 4020 | LFVAROTTO | PD
102477 | POLTRONA GIRAT.PRESIDENTE COURO ECOLOG. | 1 | PC | 0 | BRL | 25.10.2012 | GB00 |  | S |  | B001 |  | ZRPS | 4020 | LFVAROTTO
102478 | POLTRONA FIXA DIRETOR COURO ECOLOGICO | 1 | PC | 0 | BRL | 25.10.2012 | GB00 |  | S |  | B001 |  | ZRPS | 4020 | LFVAROTTO
102479 | POLTRONA GIRAT.DIRETOR COURO ECOLOGICO | 1 | PC | 0 | BRL | 25.10.2012 | GB00 |  | S |  | B001 |  | ZRPS | 4020 | LFVAROTTO
102480 | SOFA DE 1 LUGAR | 1 | PC | 0.55 | BRL | 06.07.2012 | GB00 |  | S |  | B001 |  | ZRPS | 4020 | LFVAROTTO
102481 | SOFA DE 2 LUGARES | 1 | PC | 0 | BRL |  | GB00 |  | S |  | B001 |  | ZRPS | 4020 | LFVAROTTO
102482 | MESA DE APOIO | 1 | PC | 0 | BRL |  | GB00 |  | S |  | B001 |  | ZRPS | 4020 | LFVAROTTO
102483 | MESA DE REUNIÃO RETANGULAR 3,20m | 1 | PC | 0 | BRL | 25.10.2012 | GB00 |  | S |  | B001 |  | ZRPS | 4020 | LFVAROTTO
102484 | POLTRONA GIRAT.DIRETOR COURO ECOLOGICO | 1 | PC | 0 | BRL | 25.10.2012 | GB00 |  | S |  | B001 |  | ZRPS | 4020 | LFVAROTTO
102485 | ESTAÇÃO DE TRABALHO 1,60x1,80m | 1 | PC | 0 | BRL |  | GB00 |  | S |  | B001 |  | ZRPS | 4020 | LFVAROTTO
102486 | CONEXÃO 0,80X0,80m | 1 | PC | 0 | BRL |  | GB00 |  | S |  | B001 |  | ZRPS | 4020 | LFVAROTTO
102487 | SUPORTE PARA NOBREAK | 1 | PC | 0 | BRL |  | GB00 |  | S |  | B001 |  | ZRPS | 4020 | LFVAROTTO
102488 | ARMÁRIO ALTO 0,80 X 0,50 X 1,60 m | 1 | PC | 0 | BRL | 11.06.2013 | GB00 |  | S |  | B001 |  | ZRPS | 4020 | LFVAROTTO | PD
102489 | POLTRONA GIRATORIA ESPALDAR ALTO | 1 | PC | 0 | BRL | 24.05.2021 | GB00 |  | S |  | B001 |  | ZRPS | 4020 | LFVAROTTO
102490 | POLTRONA FIXA ESPALDAR ALTO | 1 | PC | 0 | BRL |  | GB00 |  | S |  | B001 |  | ZRPS | 4020 | LFVAROTTO
102491 | ESTAÇÃO DE TRABALHO 1,60x1,20m | 1 | PC | 0 | BRL | 24.05.2021 | GB00 |  | S |  | B001 |  | ZRPS | 4020 | LFVAROTTO
102492 | MEIA LUVA 1.1/2" NPT 3000# B16.11/A105 | 1 | PC | 9.56 | BRL | 29.08.2018 | GB00 |  | V |  | A003 |  | ZRPS | 4011 | LPEREIRA | PD
102493 | PAINEL DIVISOR 1,20m | 1 | PC | 0 | BRL |  | GB00 |  | S |  | B001 |  | ZRPS | 4020 | LFVAROTTO
102494 | PAINEL DIVISOR 1,60m | 1 | PC | 0 | BRL |  | GB00 |  | S |  | B001 |  | ZRPS | 4020 | LFVAROTTO
102495 | MESA DE REUNIÃO 3,20m | 1 | PC | 0 | BRL |  | GB00 |  | S |  | B001 |  | ZRPS | 4020 | LFVAROTTO
102496 | PAINEL DIVISOR 2,00m | 1 | PC | 0 | BRL |  | GB00 |  | S |  | B001 |  | ZRPS | 4020 | LFVAROTTO
102497 | GAVETEIRO JUNÇÃO DE 04 GAVETAS | 1 | PC | 0 | BRL |  | GB00 |  | S |  | B001 |  | ZRPS | 4020 | LFVAROTTO
102498 | MESA DE MONITORAMENTO 1,60m | 1 | PC | 0 | BRL |  | GB00 |  | S |  | B001 |  | ZRPS | 4020 | LFVAROTTO
102499 | MESA DE MONITORAMENTO 1,00m | 1 | PC | 0 | BRL |  | GB00 |  | S |  | B001 |  | ZRPS | 4020 | LFVAROTTO
102500 | MESA DE REUNIÃO 1,60m | 1 | PC | 0 | BRL |  | GB00 |  | S |  | B001 |  | ZRPS | 4020 | LFVAROTTO
102501 | MESA DE REUNIÃO RETANGULAR 3,20m | 1 | PC | 0 | BRL |  | GB00 |  | S |  | B001 |  | ZRPS | 4020 | LFVAROTTO
102502 | MESA DE REUNIÃO RETANGULAR 4,80m | 1 | PC | 0 | BRL |  | GB00 |  | S |  | B001 |  | ZRPS | 4020 | LFVAROTTO
102503 | BALCÃO APARADOR 2 PORTAS DE 2,00m | 1 | PC | 0 | BRL |  | GB00 |  | S |  | B001 |  | ZRPS | 4020 | LFVAROTTO
102504 | BALCÃO APARADOR 4 PORTAS DE 4,80m | 1 | PC | 0 | BRL |  | GB00 |  | S |  | B001 |  | ZRPS | 4020 | LFVAROTTO
102505 | COFRE MODELO FORT 100 PARA MÍDIA | 1 | PC | 0 | BRL |  | GB00 |  | S |  | B001 |  | ZRPS | 4020 | LFVAROTTO
102506 | FECHADURA GS 02 | 1 | PC | 0 | BRL |  | GB00 |  | S |  | B001 |  | ZRPS | 4020 | LFVAROTTO
102507 | MEDIDOR TURB G1600 1:30 DN200 150# LFHF | 1000 | PC | 35000 | BRL |  | GB00 |  | V | 1 | A014 |  | ZRPS | 4023 | GOLIVEIRA | PD
102508 | TUBO COM REVEST DN400X11,1 API-5L-GR.X52 | 1 | M | 790 | BRL |  | GB00 |  | V | 1 | A001 |  | ZRPS | 4003 | GOLIVEIRA | PD
102509 | JUNTA DIEL DN400X7,9 MM CLASSE600 | 1 | PC | 5800 | BRL |  | GB00 |  | V | 1 | A006 |  | ZRPS | 4003 | GOLIVEIRA | PD
102510 | JUNTA DIEL DN400X 11,1 API5L-B CLASSE600 | 1 | PC | 6800 | BRL |  | GB00 |  | V | 1 | A006 |  | ZRPS | 4003 | GOLIVEIRA | PD
102511 | JUNTA DIEL DN150X4,8 API5L-B CLASSE150 | 1 | PC | 2000 | BRL | 02.09.2016 | GB00 |  | V | 1 | A006 |  | ZRPS | 4003 | GOLIVEIRA | PD
102512 | CURVA 45 3,0D DN400X7,9 WPHY-52 | 1 | PC | 9000 | BRL |  | GB00 |  | V | 1 | A004 |  | ZRPS | 4003 | GOLIVEIRA | PD
102513 | CURVA 90 3,0D DN400X7,9 WPHY-52 | 1 | PC | 7500 | BRL |  | GB00 |  | V | 1 | A004 |  | ZRPS | 4003 | GOLIVEIRA | PD
102514 | CURVA 45 3,0D DN150X7,1 A234WPB | 1 | PC | 1500 | BRL | 29.11.2016 | GB00 |  | V | 1 | A004 |  | ZRPS | 4003 | GOLIVEIRA | PD
102515 | CURVA 45 3,0D DN100X6,4 A234WPB | 1 | PC | 1500 | BRL |  | GB00 |  | V | 1 | A004 |  | ZRPS | 4003 | GOLIVEIRA | PD
102516 | TE RED DN400X100 SCH7,9X5,2 WPHY-52 | 1 | PC | 7500 | BRL |  | GB00 |  | V | 1 | A004 |  | ZRPS | 4003 | GOLIVEIRA | PD
102517 | TE RED DN400X150 SCH7,9X7,1 WPHY-52 | 1 | PC | 7500 | BRL |  | GB00 |  | V | 1 | A004 |  | ZRPS | 4003 | GOLIVEIRA | PD
102518 | TE RED DN400X200 SCH7,9X6,4 WPHY-52 | 1 | PC | 7500 | BRL |  | GB00 |  | V | 1 | A004 |  | ZRPS | 4003 | GOLIVEIRA | PD
102519 | TE RED DN400X100 SCH11,1X5,2 WPHY-52 | 1 | PC | 7500 | BRL |  | GB00 |  | V | 1 | A004 |  | ZRPS | 4003 | GOLIVEIRA | PD
102520 | TE RED DN400X200 SCH11,1X6,4 WPHY-52 | 1 | PC | 7500 | BRL |  | GB00 |  | V | 1 | A004 |  | ZRPS | 4003 | GOLIVEIRA | PD
102521 | CAP ASME-B16.9 DN400X7,9MM WPHY-52 RP | 1000 | PC | 820800 | BRL |  | GB00 |  | V | 1 | A004 |  | ZRPS | 4003 | GOLIVEIRA | PD
102522 | CAP ASME-B16.9 DN400X11,1MM WPHY-52 RP | 1000 | PC | 820800 | BRL |  | GB00 |  | V | 1 | A004 |  | ZRPS | 4003 | GOLIVEIRA | PD
102523 | TE RED DN400X150 SCH11,1X7,1 WPHY-52 | 1 | PC | 7500 | BRL |  | GB00 |  | V | 1 | A004 |  | ZRPS | 4003 | GOLIVEIRA | PD
102524 | MEDIDOR MASSICO G160 | 1000 | PC | 10 | BRL | 13.08.2012 | GB00 |  | V |  | A014 |  | ZRPS | 4023 | GOLIVEIRA | PD
102524 | MEDIDOR MASSICO G160 | 1 | PC | 5000 | BRL | 13.08.2012 | GB00 |  | V |  | A014 | ATIVO | ZRPS | 4024 | GOLIVEIRA | PD
102524 | MEDIDOR MASSICO G160 | 1 | PC | 0.01 | BRL | 13.08.2012 | GB00 |  | S |  | A014 | RESERVA | ZRPS | 4024 | GOLIVEIRA | PD
102525 | MEDIDOR MASSICO G160 | 1 | PC | 0 | BRL | 27.12.2018 | GB00 |  | V |  | A014 |  | ZRPS | 4024 | GOLIVEIRA | PD
102525 | MEDIDOR MASSICO G160 | 1 | PC | 0 | BRL | 27.12.2018 | GB00 |  | S |  | A014 | RESERVA | ZRPS | 4024 | GOLIVEIRA | PD
102526 | GPS - TELA LCD 3,5” TOUCH SCREEN | 1 | CDA | 0 | BRL |  | GB00 |  | S |  | B |  | ZRPS | 4021 | LPEREIRA
102527 | TUBO AÇO S/R DN 300X6,4MM API-5L-GRB | 1000 | M | 64895.83 | BRL |  | GB00 |  | V | 1 | A002 |  | ZRPS | 4003 | GOLIVEIRA | PD
102528 | RED CONC DN300X200 SCH6,4X5,2 A234-WPB | 1000 | PC | 3374010 | BRL | 27.08.2012 | GB00 |  | V | 1 | A004 |  | ZRPS | 4003 | GOLIVEIRA | PD
102529 | RED CONC DN200X100 SCH5,2X4,0 A234-WPB | 1000 | PC | 3374010 | BRL | 27.08.2012 | GB00 |  | V | 1 | A004 |  | ZRPS | 4003 | GOLIVEIRA | PD
102530 | TE SERV MUELLER H-17281 DN8"720PSI MONT | 1 | PC | 1500 | BRL | 27.08.2012 | GB00 |  | V |  | A003 |  | ZRPS | 4003 | GOLIVEIRA | PD
102531 | REGULADOR DN 100 #300 RF COM OPSO - LD | 1000 | PC | 1092995 | BRL |  | GB00 |  | V |  | A016 |  | ZRPS | 4011 | GOLIVEIRA | PD
102532 | VALVULA ESFERA DN100 PP FF RF CLASSE300 | 1000 | PC | 5007402.5 | BRL | 27.09.2016 | GB00 |  | V | 1 | A005 |  | ZRPS | 4003 | GOLIVEIRA | PD
102533 | VALVULA ESFERA DN200 PP FF RF CLASSE150 | 1000 | PC | 5007402.5 | BRL | 27.09.2016 | GB00 |  | V | 1 | A005 |  | ZRPS | 4003 | GOLIVEIRA | PD
102534 | VALVULA ALIVIO #300 X #150 2X2.1/2 NPT | 1 | PC | 0 | BRL |  | GB00 |  | V |  | A015 |  | ZRPS | 4025 | GOLIVEIRA | PD
102535 | COTOVELO DN 2.1/2" ISO 7-1 150# NBR-6925 | 1000 | PC | 5400 | BRL | 07.10.2016 | GB00 |  | V | 1 | A003 |  | ZRPS | 4025 | GOLIVEIRA | PD
102536 | UNIÃO ASSENTO PLANO 2.1/2" FF NBR6925 | 1000 | PC | 10460 | BRL |  | GB00 |  | V | 1 | A003 |  | ZRPS | 4025 | GOLIVEIRA | PD
102537 | NIPLE DUPLO 2.1/2 ISO 7-1 B16.11 3000# | 1000 | PC | 580 | BRL |  | GB00 |  | V | 1 | A003 |  | ZRPS | 4025 | GOLIVEIRA | PD
102538 | TUBO GALV DN2.1/2 X 3,7 NBR-5580 | 1000 | M | 7714.29 | BRL |  | GB00 |  | V | 1 | A026 |  | ZRPS | 4025 | GOLIVEIRA | PD
102539 | MEIA LUVA DN 2 NPT 3000# B16.11/A105 | 1000 | PC | 5880 | BRL |  | GB00 |  | V |  | A003 |  | ZRPS | 4003 | GOLIVEIRA | PD
102540 | MANOMETRO DN63 0-40 BAR MONT INF DN1/4 | 1 | PC | 350 | BRL | 05.04.2013 | GB00 |  | V |  | A015 |  | ZRPS | 4025 | GOLIVEIRA | PD
102541 | GRAMPO U DN 65(2.1/2)PORCA+2ARRUELAS GAL | 1000 | PC | 22210 | BRL |  | GB00 |  | V |  | A011 |  | ZRPS | 4025 | GOLIVEIRA | PD
102542 | MED. TURBINA G2500 DN300 #150 1:30 LFHF | 1000 | PC | 0 | BRL | 20.05.2014 | GB00 |  | V | 1 | A014 |  | ZRPS | 4023 | GOLIVEIRA | PD
102543 | JUNTA METAL P/ FLANGE 12X1/8 CLASSE150 | 1000 | PC | 150000 | BRL |  | GB00 |  | V |  | A011 |  | ZRPS | 4003 | GOLIVEIRA | PD
102544 | EST 7/8X5.1/4 A194-2H/A193-B7/F436/B841 | 1000 | PC | 15744 | BRL |  | GB00 |  | V | 1 | A011 |  | ZRPS | 4003 | GOLIVEIRA | PD
102545 | CR G1000 150# 017-DE-CR-270-GBD-001 | 1 | PC | 200000 | BRL | 11.12.2012 | GB00 |  | V | 1 | A015 |  | ZRPS | 4025 | GOLIVEIRA | PD
102545 | CR G1000 150# 017-DE-CR-270-GBD-001 | 1000 | PC | 11997580 | BRL | 11.12.2012 | GB00 |  | V | 1 | A015 | ATIVO | ZRPS | 4023 | GOLIVEIRA | PD
102546 | SPOOL FASE 1 01B-DE-CR-271-GBD-002 | 1 | PC | 45000 | BRL | 11.12.2012 | GB00 |  | V | 1 | A015 |  | ZRPS | 4025 | GOLIVEIRA | PD
102546 | SPOOL FASE 1 01B-DE-CR-271-GBD-002 | 1000 | PC | 11997580 | BRL | 11.12.2012 | GB00 |  | V | 1 | A015 | ATIVO | ZRPS | 4023 | GOLIVEIRA | PD
102547 | CLP G2500 300x150# 01B-DE-CR-271-GBD-001 | 1 | PC | 74060.8 | BRL | 20.12.2012 | GB00 |  | V | 1 | A015 |  | ZRPS | 4025 | GOLIVEIRA | PD
102547 | CLP G2500 300x150# 01B-DE-CR-271-GBD-001 | 1 | PC | 74060.8 | BRL | 20.12.2012 | GB00 |  | V | 1 | A015 | ATIVO | ZRPS | 4025 | GOLIVEIRA | PD
102548 | SPOOL CRMG2500-150 01B-DE-CR-271-GBD-003 | 1 | PC | 45000 | BRL | 20.12.2012 | GB00 |  | V | 1 | A015 |  | ZRPS | 4025 | GOLIVEIRA | PD
102548 | SPOOL CRMG2500-150 01B-DE-CR-271-GBD-003 | 1 | PC | 0 | BRL | 20.12.2012 | GB00 |  | V | 1 | A015 | ATIVO | ZRPS | 4025 | GOLIVEIRA | PD
102549 | PILOTO EMERSON REO/79 2,5 ATE 5,0 BAR | 1 | PC | 3585.9 | BRL | 05.01.2017 | GB00 |  | V |  | A025 |  | ZRPS | 3002 | GOLIVEIRA | PD
102550 | PILOTO EMERSON PS/79 2,5 ATE 5,0 BAR | 1 | PC | 3585.9 | BRL | 05.01.2017 | GB00 |  | V |  | A025 |  | ZRPS | 3002 | GOLIVEIRA | PD
102551 | FILTRO TP CARTUCHO DN200x100 150# RF | 1 | PC | 25000 | BRL | 06.12.2012 | GB00 |  | V |  | A025 |  | ZRPS | 4025 | GOLIVEIRA | PD
102552 | TRANSMISSOR PRESSÃO 0-3 bar | 1000 | PC | 1650692 | BRL | 08.05.2014 | GB00 |  | V | 1 | A036 |  | ZRPS | 4027 | GOLIVEIRA | V1
102553 | TRANSMISSOR PRESSÃO 0-5 barTRANSMISSOR P | 1000 | PC | 1650692 | BRL | 27.09.2016 | GB00 |  | V | 1 | A036 |  | ZRPS | 4027 | GOLIVEIRA | PD
102554 | TRANSMISSOR PRESSÃO 0-10 bar | 1000 | PC | 1650692 | BRL | 08.05.2014 | GB00 |  | V | 1 | A036 |  | ZRPS | 4027 | GOLIVEIRA | V1
102555 | TRANSMISSOR PRESSÃO 0-25 bar | 1000 | PC | 1650692 | BRL | 08.09.2012 | GB00 |  | V | 1 | A036 |  | ZRPS | 4027 | GOLIVEIRA | PD
102556 | TRANSMISSOR PRESSÃO 0-40 bar | 1000 | PC | 1650692 | BRL | 08.09.2012 | GB00 |  | V | 1 | A036 |  | ZRPS | 4027 | GOLIVEIRA | PD
102557 | TRANSMISSOR PRESSÃO 0-60 bar | 1000 | PC | 1650692 | BRL | 08.05.2014 | GB00 |  | V | 1 | A036 |  | ZRPS | 4027 | GOLIVEIRA | V1
102558 | TRANSMISSOR PRESSÃO 0-100 bar | 1000 | PC | 1650692 | BRL | 08.09.2012 | GB00 |  | V | 1 | A036 |  | ZRPS | 4027 | GOLIVEIRA | PD
102559 | TRANSMISSOR TEMPERATURA 0-50° DN80 U75 | 1000 | PC | 1747085 | BRL |  | GB00 |  | V | 1 | A036 |  | ZRPS | 4027 | GOLIVEIRA | PD
102560 | TRANSMISSOR TEMPERATURA 0-50° DN100 U100 | 1000 | PC | 1747085 | BRL | 08.05.2014 | GB00 |  | V | 1 | A036 |  | ZRPS | 4027 | GOLIVEIRA | V1
102561 | TRANSMISSOR TEMPERATURA 0-50° DN150 U150 | 1000 | PC | 1747085 | BRL | 23.12.2014 | GB00 |  | V | 1 | A036 |  | ZRPS | 4027 | GOLIVEIRA | V1
102562 | TRANSMISSOR TEMPERATURA 0-50° DN200 U200 | 1000 | PC | 1747085 | BRL | 08.05.2014 | GB00 |  | V | 1 | A036 |  | ZRPS | 4027 | GOLIVEIRA | V1
102563 | TRANSMISSOR TEMPERATURA 0-50° DN250 U250 | 1000 | PC | 1747085 | BRL | 08.05.2014 | GB00 |  | V | 1 | A036 |  | ZRPS | 4027 | GOLIVEIRA | V1
102564 | TRANSMISSOR TEMPERATURA 0-50° DN300 U300 | 1000 | PC | 1747085 | BRL |  | GB00 |  | V | 1 | A036 |  | ZRPS | 4027 | GOLIVEIRA | PD
102565 | TRANSMISSOR TEMPERATURA 0-50° DN400 U380 | 1000 | PC | 1747085 | BRL |  | GB00 |  | V | 1 | A036 |  | ZRPS | 4027 | GOLIVEIRA | PD
102566 | REGULADOR DN50FF CGMIN1189 LE_OPSO #150 | 1 | PC | 12678.61 | BRL |  | GB00 |  | V | 1 | A016 |  | ZRPS | 4025 | GOLIVEIRA | PD
102567 | REGULADOR, DD, 100m3h, BP, 75mbar DN40 | 1 | PC | 349.36 | BRL | 29.08.2018 | GB00 |  | V | 1 | A016 |  | ZRPS | 4023 | GOLIVEIRA | PD
102568 | REGULADOR, DD, 100m3h, BP, 20mbar DN40 | 1 | PC | 1002.48 | BRL |  | GB00 |  | V | 1 | A016 |  | ZRPS | 4023 | GOLIVEIRA | PD
102569 | VALVULA ESFERA 2 MF ISO 7-1 PP FIG. 1B | 1000 | PC | 101616.07 | BRL | 29.08.2018 | GB00 |  | V | 1 | A018 |  | ZRPS | 4025 | GOLIVEIRA | V1
102570 | UNIÃO COM ANEL - BOLSA Ø28 x BOLSA Ø28 | 1 | PC | 80 | BRL |  | GB00 |  | V |  | A019 |  | ZRPS | 4003 | GOLIVEIRA | PD
102571 | UNIÃO COM ANEL - BOLSA Ø54x BOLSA Ø54 | 1 | PC | 80 | BRL |  | GB00 |  | V |  | A019 |  | ZRPS | 4003 | GOLIVEIRA | PD
102572 | NIPLE RED 1.1/2X1 ISO7-1 NBR11720 COBRE | 1000 | PC | 2810 | BRL | 20.12.2012 | GB00 |  | V | 1 | A003 |  | ZRPS | 4025 | GOLIVEIRA | PD
102573 | CONECTOR BOLSA 28X1"MACHO ISO 7-1 BRONZE | 1 | PC | 80 | BRL |  | GB00 |  | V |  | A019 |  | ZRPS | 4003 | GOLIVEIRA | PD
102574 | CONECTOR BOLSA 54X2"MACHO ISO 7-1 BRONZE | 1 | PC | 15.57 | BRL | 29.08.2018 | GB00 |  | V |  | A019 |  | ZRPS | 4003 | GOLIVEIRA | PD
102575 | COTOVELO BOLSA Ø28 x BOLSA Ø28 | 1000 | PC | 3070.83 | BRL | 29.08.2018 | GB00 |  | V |  | A019 |  | ZRPS | 4025 | GOLIVEIRA | PD
102576 | COTOVELO BOLSA Ø54 x BOLSA Ø54 | 1000 | PC | 19230 | BRL | 29.08.2018 | GB00 |  | V |  | A019 |  | ZRPS | 4025 | GOLIVEIRA | PD
102577 | TUBO COBRE RIGIDO DN54 x 0,9 CLA NBR1320 | 1000 | M | 56510.32 | BRL | 29.11.2013 | GB00 |  | V |  | A019 |  | ZRPS | 4025 | GOLIVEIRA | PD
102578 | UNIÃO COM ANEL_BOLSA Ø28 x ROSCA F 1” | 1 | PC | 12.28 | BRL | 07.03.2018 | GB00 |  | V |  | A019 |  | ZRPS | 4003 | GOLIVEIRA | PD
102579 | NIPLE DUPLO 1 ISO7-1 NBR11720 COBRE | 1 | PC | 7.4 | BRL | 29.08.2018 | GB00 |  | V |  | A019 |  | ZRPS | 4003 | GOLIVEIRA | V1
102580 | NIPLE DUPLO 3/4 ISO7-1 NBR11720 COBRE | 1 | PC | 80 | BRL | 19.09.2012 | GB00 |  | V |  | A019 |  | ZRPS | 4003 | GOLIVEIRA | PD
102581 | BOMBA MANUAL PARA SUCCAO DO AR | 1 | PC | 0 | BRL | 13.09.2012 | GB00 |  | V |  | B013 |  | ZRPS | 4016 | LPEREIRA | PD
102582 | CARPETE MODULAR | 1 | M2 | 173.43 | BRL | 19.09.2012 | GB00 |  | V |  | B010 |  | ZRPS | 5016 | GOLIVEIRA
102583 | FORRO FIBRA MINERAL | 1 | M2 | 158.4 | BRL |  | GB00 |  | V |  | B010 |  | ZRPS | 5016 | GOLIVEIRA
102584 | REGULADOR, DD, 40m3h, BP, 75mbar DN25 | 1000 | PC | 208340.91 | BRL | 29.08.2018 | GB00 |  | V |  | A016 |  | ZRPS | 4011 | GOLIVEIRA | PD
102585 | REGULADOR, DD, 40m3h, BP, 20mbar DN25 | 1000 | PC | 196240 | BRL | 10.03.2020 | GB00 |  | V |  | A016 |  | ZRPS | 4011 | GOLIVEIRA | PD
102586 | ADAPTADOR PORCA GIRATORIA - 1.1/4 x 1 | 1000 | PC | 78046.67 | BRL | 27.02.2014 | GB00 |  | V | 1 | A019 |  | ZRPS | 4025 | GOLIVEIRA | PD
102587 | PISO ELEVADO REF 1057 10 CM | 1 | PC | 114 | BRL | 20.07.2016 | GB00 |  | V |  | A032 |  | ZRPS | 5001 | GOLIVEIRA | PD
102588 | PISO ELEVADO REF 01055 30 CM | 1 | PC | 197 | BRL | 20.07.2016 | GB00 |  | V |  | A032 |  | ZRPS | 5001 | GOLIVEIRA | PD
102589 | CORTINA ROLO | 1 | PC | 775 | BRL | 22.04.2021 | GB00 |  | V |  | B010 |  | ZRPS | 5001 | LFVAROTTO
102590 | DIVISORIA | 1 | M2 | 0 | BRL | 20.09.2012 | GB00 |  | S |  | B010 |  | ZRPS | 4020 | LFVAROTTO
102591 | PORTA | 1 | PC | 0 | BRL |  | GB00 |  | S |  | B010 |  | ZRPS | 4020 | LFVAROTTO
102592 | PAINEL | 1 | M2 | 0 | BRL | 27.12.2018 | GB00 |  | S |  | B010 |  | ZRPS | 4020 | LFVAROTTO
102593 | PAINEL EM LAMBRI | 1 | CDA | 0 | BRL |  | GB00 |  | S |  | B010 |  | ZRPS | 4020 | LFVAROTTO
102594 | SEAL TUBE 1" | 1000 | M | 120000 | BRL | 12.07.2016 | GB00 |  | V |  | A037 |  | ZRPS | 4027 | GOLIVEIRA
102595 | CALHA C/ 08 TOMADAS | 1000 | PC | 120900 | BRL | 27.08.2014 | GB00 |  | V | 1 | A021 |  | ZRPS | 3001 | GOLIVEIRA
102596 | PATCH PAINEL 24 PORTAS | 1 | PC | 0 | BRL |  | GB00 |  | V |  | A032 |  | ZRPS | 5001 | GOLIVEIRA
102597 | KEYSTONE JACK RJ45-CAT 5e BEGE-AMP | 1 | PC | 0 | BRL |  | GB00 |  | V |  | A032 |  | ZRPS | 5001 | GOLIVEIRA
102598 | CALHA LISA 75 X 300 | 1 | PC | 0 | BRL |  | GB00 |  | V |  | A032 |  | ZRPS | 5001 | GOLIVEIRA
102599 | CALHA LISA 25 X 300 | 1 | PC | 0 | BRL |  | GB00 |  | V |  | A032 |  | ZRPS | 5001 | GOLIVEIRA
102600 | CALHA LISA 25 X 150 | 1 | PC | 0 | BRL |  | GB00 |  | V |  | A032 |  | ZRPS | 5001 | GOLIVEIRA
102601 | CH 90G R 150 MM 50 X 300 | 1 | PC | 0 | BRL | 27.12.2018 | GB00 |  | V |  | A032 |  | ZRPS | 5001 | GOLIVEIRA
102602 | CH 90G R 150 MM 50 X 150 | 1 | PC | 0 | BRL | 27.12.2018 | GB00 |  | V |  | A032 |  | ZRPS | 5001 | GOLIVEIRA
102603 | CVE 90G R 150 MM 75 X 300 | 1 | PC | 0 | BRL | 27.12.2018 | GB00 |  | V |  | A032 |  | ZRPS | 5001 | GOLIVEIRA
102604 | CURVA INV 90G 150 MM 75 X 300 | 1 | PC | 0 | BRL | 27.12.2018 | GB00 |  | V |  | A032 |  | ZRPS | 5001 | GOLIVEIRA
102605 | TH 90G R 150 MM 50 X 300 | 1 | PC | 0 | BRL | 27.12.2018 | GB00 |  | V |  | A032 |  | ZRPS | 5001 | GOLIVEIRA
102606 | TH 90G R 150 MM 50 X 150 | 1 | PC | 0 | BRL | 27.12.2018 | GB00 |  | V |  | A032 |  | ZRPS | 5001 | GOLIVEIRA
102607 | TVD LAT R 150 MM 50 X 300X75X300 | 1 | PC | 0 | BRL | 27.12.2018 | GB00 |  | V |  | A032 |  | ZRPS | 5001 | GOLIVEIRA
102608 | TALA ABA 50 MM PZ | 1 | PC | 0 | BRL |  | GB00 |  | V |  | A032 |  | ZRPS | 5001 | GOLIVEIRA
102609 | TALA ABA 75 MM PZ | 1 | PC | 0 | BRL |  | GB00 |  | V |  | A032 |  | ZRPS | 5001 | GOLIVEIRA
102610 | SAIDA HORIZONTAL 3/4" GE | 1 | PC | 0 | BRL |  | GB00 |  | V |  | A032 |  | ZRPS | 5001 | GOLIVEIRA
102611 | SAIDA HORIZONTAL 1" GE | 1 | PC | 0 | BRL |  | GB00 |  | V |  | A032 |  | ZRPS | 5001 | GOLIVEIRA
102612 | PARAFUSO CAB LENT 1/4 X 3/4 GE | 1 | PC | 0 | BRL |  | GB00 |  | V |  | A032 |  | ZRPS | 5001 | GOLIVEIRA
102613 | PORCA 1/4 GE | 1 | PC | 0 | BRL | 27.12.2018 | GB00 |  | V |  | A032 |  | ZRPS | 5001 | GOLIVEIRA
102614 | ARRUELA LISA 1/4 GE | 1 | PC | 0 | BRL | 27.12.2018 | GB00 |  | V |  | A032 |  | ZRPS | 5001 | GOLIVEIRA
102615 | CALHA LISA 75 X 300 X 3000 | 1 | PC | 0 | BRL |  | GB00 |  | V |  | A032 |  | ZRPS | 5001 | GOLIVEIRA
102616 | TAMPA DE PRESSÃO 300 X 3000 MM | 1 | PC | 0 | BRL |  | GB00 |  | V |  | A032 |  | ZRPS | 5001 | GOLIVEIRA
102617 | PATCH CORD RJ 45 10FT CAT 6A BLIND AZUL | 1 | PC | 0 | BRL |  | GB00 |  | V |  | A032 |  | ZRPS | 5001 | GOLIVEIRA
102618 | PATCH CORD RJ 45 10FT CAT 5E BLIND | 1 | PC | 0 | BRL |  | GB00 |  | V |  | A032 |  | ZRPS | 5001 | GOLIVEIRA
102619 | VOICE PAINEL 50 PORTAS RJ 45 CAT 3 CINZA | 1 | PC | 0 | BRL |  | GB00 |  | V |  | A032 |  | ZRPS | 5001 | GOLIVEIRA
102620 | VELCRO DUPLA FACE AZUL | 1 | PC | 0 | BRL |  | GB00 |  | V |  | A032 |  | ZRPS | 5001 | GOLIVEIRA
102621 | PORCA GAIOLA | 1 | PC | 0 | BRL | 27.12.2018 | GB00 |  | V |  | A032 |  | ZRPS | 5001 | GOLIVEIRA
102622 | BANDEJA FIXA 900 MM | 1 | PC | 0 | BRL |  | GB00 |  | V |  | A032 |  | ZRPS | 5001 | GOLIVEIRA
102623 | RACK 44U X 970 C/PORTA VIDRO C/VENT PTO | 1 | PC | 0 | BRL |  | GB00 |  | V |  | A032 |  | ZRPS | 5001 | GOLIVEIRA
102624 | KEYSTONE JACK BLINDADO | 1 | PC | 0 | BRL |  | GB00 |  | V |  | A032 |  | ZRPS | 5001 | GOLIVEIRA
102625 | FIREWALL FORTIGATE 80C HW APPLIANCE | 1 | PC | 0 | BRL |  | GB00 |  | V |  | B005 |  | ZRPS | 4022 | LPEREIRA
102626 | FLANGE DN 125 ( 4" ) 150# TIPO SPIGOT | 1 | PC | 0 | BRL | 20.05.2014 | GB00 |  | V | 1 | A003 |  | ZRPS | 4025 | LPEREIRA | PD
102627 | COLARINHO PARA FLANGE DN 125 TIPO SPIGOT | 1 | PC | 0 | BRL | 20.05.2014 | GB00 |  | V | 1 | A003 |  | ZRPS | 4025 | LPEREIRA | PD
102628 | MEDIDOR ROTATIVO G100H DN100 RF 150# LF | 1000 | PC | 0 | BRL | 08.07.2020 | GB00 |  | V | 1 | A014 |  | ZRPS | 4023 | LPEREIRA | PD
102628 | MEDIDOR ROTATIVO G100H DN100 RF 150# LF | 1 | PC | 0 | BRL | 08.07.2020 | GB00 |  | V | 1 | A014 | RESERVA | ZRPS | 4023 | LPEREIRA | PD
102629 | REGULADOR PRESSÃO 50M3/H BP 75 MBAR | 1000 | PC | 352800 | BRL | 29.08.2018 | GB00 |  | V | 1 | A016 |  | ZRPS | 4025 | GOLIVEIRA | PD
102629 | REGULADOR PRESSÃO 50M3/H BP 75 MBAR | 1 | PC | 352.8 | BRL | 29.08.2018 | GB00 |  | V | 1 | A016 | ATIVO | ZRPS | 4025 | GOLIVEIRA | PD
102630 | VÁLVULA ESFERA DN100 PP FLAN/SOLDA CL600 | 1000 | PC | 340690 | BRL | 06.12.2017 | GB00 |  | V | 1 | A005 |  | ZRPS | 4003 | GOLIVEIRA | PD
102631 | TE RED DN200X150 SCH5,2X4,0 A234-WPB | 1000 | PC | 226100 | BRL | 03.01.2013 | GB00 |  | V | 1 | A003 |  | ZRPS | 4003 | GOLIVEIRA | PD
102632 | HIPATH 3800 | 1 | PC | 0 | BRL |  | GB00 |  | V |  | A032 |  | ZRPS | 5001 | GOLIVEIRA
102633 | IMODN | 1 | PC | 0 | BRL |  | GB00 |  | V |  | A032 |  | ZRPS | 5001 | GOLIVEIRA
102634 | MODULO | 1 | PC | 0 | BRL |  | GB00 |  | V |  | A032 |  | ZRPS | 5001 | GOLIVEIRA
102635 | SLMA8 | 1 | PC | 0 | BRL |  | GB00 |  | V |  | A032 |  | ZRPS | 5001 | GOLIVEIRA
102636 | SLMO2 | 1 | PC | 0 | BRL |  | GB00 |  | V |  | A032 |  | ZRPS | 5001 | GOLIVEIRA
102637 | CAIXA DE EXPANÇÃO | 1 | PC | 0 | BRL | 27.12.2018 | GB00 |  | V |  | A032 |  | ZRPS | 5001 | GOLIVEIRA
102638 | BATERIA 12 V 12AH | 1 | PC | 0 | BRL |  | GB00 |  | V |  | A032 |  | ZRPS | 5001 | GOLIVEIRA
102639 | KIT DE MONTAGEM CABEAMENTO ISTRUTURADO | 1 | PC | 0 | BRL |  | GB00 |  | V |  | A032 |  | ZRPS | 5001 | GOLIVEIRA
102640 | LUNA 2 LIST | 1 | PC | 0 | BRL |  | GB00 |  | V |  | A032 |  | ZRPS | 5001 | GOLIVEIRA
102641 | KIT CABO UIPSC-D | 1 | PC | 0 | BRL |  | GB00 |  | V |  | A032 |  | ZRPS | 5001 | GOLIVEIRA
102642 | DESIGN KIT | 1 | PC | 0 | BRL |  | GB00 |  | V |  | A032 |  | ZRPS | 5001 | GOLIVEIRA
102643 | BACK PLANE NPPAB 24 TOMADAS RJ 45 3800 | 1 | PC | 0 | BRL |  | GB00 |  | V |  | A032 |  | ZRPS | 5001 | GOLIVEIRA
102644 | TMCAS2 | 1 | PC | 0 | BRL | 27.12.2018 | GB00 |  | V |  | A032 |  | ZRPS | 5001 | GOLIVEIRA
102645 | CABO P/ LINK CAS TMCAS2 3800 | 1 | PC | 0 | BRL |  | GB00 |  | V |  | A032 |  | ZRPS | 5001 | GOLIVEIRA
102646 | CMS | 1 | PC | 0 | BRL | 27.12.2018 | GB00 |  | V |  | A032 |  | ZRPS | 5001 | GOLIVEIRA
102647 | STM12 | 1 | PC | 0 | BRL |  | GB00 |  | V |  | A032 |  | ZRPS | 5001 | GOLIVEIRA
102648 | CORDÃO LISO CINZA CLARO C/JACK | 1 | PC | 0 | BRL |  | GB00 |  | V |  | A032 |  | ZRPS | 5001 | GOLIVEIRA
102649 | LEVANTADOR DE MONOFONE HL 10 | 1 | PC | 0 | BRL |  | GB00 |  | V |  | A032 |  | ZRPS | 5001 | GOLIVEIRA
102650 | OPENSTAGE 40 TDM | 1 | PC | 0 | BRL |  | GB00 |  | V |  | A032 |  | ZRPS | 5001 | GOLIVEIRA
102651 | OPENSTAGE 15 TDM | 1 | PC | 0 | BRL |  | GB00 |  | V |  | A032 |  | ZRPS | 5001 | GOLIVEIRA
102652 | TELEFONE GIGASET DA100 - ANTHRACITE | 1 | PC | 0 | BRL |  | GB00 |  | V |  | A032 |  | ZRPS | 5001 | GOLIVEIRA
102653 | OPENSTAGE 30 TDM | 1 | PC | 0 | BRL |  | GB00 |  | V |  | A032 |  | ZRPS | 5001 | GOLIVEIRA
102654 | HEADSET CS 540 | 1 | PC | 0 | BRL |  | GB00 |  | V |  | A032 |  | ZRPS | 5001 | GOLIVEIRA
102655 | CHAPA GALVANIZADA | 1 | PC | 48 | BRL | 27.12.2018 | GB00 |  | V |  | A037 |  | ZRPS | 4003 | GOLIVEIRA
102656 | LICENÇA DE USO ARCGIS DESKTOP BASIC | 1 | PC | 0 | BRL | 31.10.2014 | GB00 |  | V |  | B013 |  | ZRPS | 4033 | LPEREIRA
102657 | LICENÇA DE USO ARCGIS DESKTOP STANDARD | 1 | PC | 0 | BRL | 31.10.2014 | GB00 |  | V |  | B013 |  | ZRPS | 4033 | LPEREIRA
102658 | PISO 53 x 53 | 1 | M2 | 129.36 | BRL | 23.11.2012 | GB00 |  | V |  | A032 |  | ZRPS | 5001 | GOLIVEIRA
102659 | PORCELANATO | 1 | M2 | 129.36 | BRL | 23.11.2012 | GB00 |  | V |  | A032 |  | ZRPS | 5001 | GOLIVEIRA
102660 | ESTACAO MEDICAO CAP. 7,0M Nm3 / DIA | 1000 | PC | 0 | BRL | 20.05.2014 | GB00 |  | V | 1 | A015 |  | ZRPS | 4025 | LPEREIRA | PD
102661 | ESTACAO MEDICAO CAP. 2,4M Nm3 / DIA | 1000 | PC | 0 | BRL | 20.05.2014 | GB00 |  | V | 1 | A015 |  | ZRPS | 4025 | LPEREIRA | PD
102662 | CONJUNTO DE REGULAGEM (ELP-PII-PIDI) | 1000 | PC | 0 | BRL |  | GB00 |  | V |  | A015 |  | ZRPS | 4025 | LPEREIRA | PD
102663 | MANTA DE NEOPREME ESPESSURA 5,0MM | 1 | PC | 0 | BRL |  | GB00 |  | V |  | A037 |  | ZRPS | 4003 | LPEREIRA | PD
102664 | TE DN 400 X 7,9 WPHY-52 | 1000 | PC | 0 | BRL | 27.11.2012 | GB00 |  | V |  | A003 |  | ZRPS | 4003 | LPEREIRA | PD
102665 | TUBO SR DN600X11,7 MM ASTM A53 GR.A | 1 | M | 0 | BRL |  | GB00 |  | V |  | A002 |  | ZRPS | 4003 | LPEREIRA | PD
102666 | RED CONC DN300X200 SCH9,5X8,2 A234 | 1 | PC | 0 | BRL | 27.11.2012 | GB00 |  | V |  | A003 |  | ZRPS | 4003 | LPEREIRA | PD
102667 | PLACA PORTÃO ACESSO – GAS BRASILIANO | 1 | PC | 188 | BRL | 29.08.2018 | GB00 |  | V | 1 | B013 |  | ZRPS | 4007 | LPEREIRA | PD
102670 | MARMORE | 1 | M2 | 75 | BRL | 23.11.2012 | GB00 |  | V |  | A032 |  | ZRPS | 5001 | GOLIVEIRA
102671 | VIDRO | 1 | M2 | 129.36 | BRL | 23.11.2012 | GB00 |  | V |  | A032 |  | ZRPS | 5001 | GOLIVEIRA
102672 | ADEQ CM 400GNV/GNC 017-DE-CR-270-GBD-001 | 1 | PC | 200000 | BRL |  | GB00 |  | V | 1 | A015 |  | ZRPS | 4025 | GOLIVEIRA | PD
102673 | GERADOR | 1 | PC | 80000 | BRL | 25.11.2013 | GB00 |  | V | 1 | B013 |  | ZRPS | 4021 | LFVAROTTO | PD
102674 | TAMPAO CAP BOLSA COBRE DN-15 | 1 | PC | 0 | BRL |  | GB00 |  | V |  | A019 |  | ZRPS | 4025 | LPEREIRA | PD
102675 | TAMPAO CAP BOLSA COBRE DN-22 | 1 | PC | 1.29 | BRL | 29.08.2018 | GB00 |  | V |  | A019 |  | ZRPS | 4025 | LPEREIRA | PD
102676 | TAMPAO CAP BOLSA COBRE DN-28 | 1 | PC | 0 | BRL |  | GB00 |  | V |  | A019 |  | ZRPS | 4025 | LPEREIRA | PD
102677 | ANEL ESPAÇADOR INTEGRAL E=83 MM | 1 | PC | 756 | BRL | 05.03.2014 | GB00 |  | V |  | A011 |  | ZRPS | 4004 | LPEREIRA | PD
102678 | EST 3/4x8.3/4 A 194-2H193-B7/F436/B841 | 1 | PC | 18.77 | BRL | 06.11.2013 | GB00 |  | V |  | A011 |  | ZRPS | 4004 | LPEREIRA | PD
102679 | MOLA PARA PILOTO REO/79 2,5 ATE 5,0 BAR | 1 | PC | 0 | BRL | 20.05.2014 | GB00 |  | V | 1 | A037 |  | ZRPS | 4025 | LPEREIRA | PD
102680 | MOLA PARA PILOTO PS/79 2,5 ATE 5,0 BAR | 1000 | PC | 0 | BRL | 20.05.2014 | GB00 |  | V | 1 | A037 |  | ZRPS | 4025 | LPEREIRA | PD
102681 | MOLA SHUT-OFF OS/80X-MPA-D 2,5 A 5,0 BAR | 1000 | PC | 0 | BRL | 20.05.2014 | GB00 |  | V | 1 | A037 |  | ZRPS | 4025 | LPEREIRA | PD
102682 | VÁLV ALÍVIO DN25 FIG A 150# 3 ATÉ 5 BAR | 1 | PC | 0 | BRL |  | GB00 |  | V |  | A015 |  | ZRPS | 4025 | LPEREIRA | PD
102683 | MANOMETRO DN100 0-6 BAR MONT INF DN1/2 | 1 | PC | 0 | BRL |  | GB00 |  | V |  | B013 |  | ZRPS | 4025 | LPEREIRA | PD
102694 | COTOVELO BOLSA 28 X ROSCA F 1" | 1000 | PC | 15000 | BRL |  | GB00 |  | V |  | A019 |  | ZRPS | 4025 | GOLIVEIRA | PD
102695 | LUMINARIA EMERGENCIA A PROVA EXPLOSAO | 1 | PC | 0 | BRL |  | GB00 |  | V |  | B008 |  | ZRPS | 4008 | LPEREIRA | PD
102697 | COTOVELO UNIÃO MACHO 1/4" NPT x OD 10MM | 1 | PC | 25 | BRL | 26.11.2012 | GB00 |  | V |  | A019 |  | ZRPS | 4025 | LPEREIRA | PD
102698 | COTOVELO UNIÃO MACHO 3/8" NPT x OD 10mm | 1 | PC | 0 | BRL | 26.11.2012 | GB00 |  | V |  | A019 |  | ZRPS | 4025 | LPEREIRA | PD
102699 | CONECTOR UNIÃO MACHO 1/4" NPT x OD 10mm | 1 | PC | 0 | BRL | 26.11.2012 | GB00 |  | V |  | A019 |  | ZRPS | 4025 | LPEREIRA | PD
102700 | CONECTOR UNIÃO MACHO 3/8" NPT x OD 10mm | 1 | PC | 0 | BRL | 26.11.2012 | GB00 |  | V |  | A019 |  | ZRPS | 4025 | LPEREIRA | PD
102701 | FITTING DN 16'' X 4'' 600# | 1 | PC | 9363.2 | BRL | 06.11.2013 | GB00 |  | V |  | A019 |  | ZEST | 4025 | GOLIVEIRA
102702 | CRM G16 - DELTA | 1 | PC | 8103.34 | BRL | 08.07.2020 | GB00 |  | V |  | A015 |  | ZRPS | 4025 | GOLIVEIRA | ND
102702 | CRM G16 - DELTA | 1 | PC | 0 | BRL | 08.07.2020 | GB00 |  | V |  | A015 | RESERVA | ZRPS | 4025 | GOLIVEIRA | ND
102703 | CRM G25 CLASSE 150 | 1 | PC | 9600 | BRL | 08.07.2020 | GB00 |  | V |  | A015 |  | ZRPS | 4025 | GOLIVEIRA | ND
102703 | CRM G25 CLASSE 150 | 1 | PC | 0 | BRL | 08.07.2020 | GB00 |  | V |  | A015 | RESERVA | ZRPS | 4025 | GOLIVEIRA | ND
102704 | MEDIDOR TURBINA G400 DN 100 #150 LFHF | 1 | PC | 8103.34 | BRL | 04.01.2013 | GB00 |  | V |  | A015 |  | ZRPS | 4025 | GOLIVEIRA | ND
102705 | CRM G160- CLASSE 150 | 1 | PC | 166814.35 | BRL | 08.07.2020 | GB00 |  | V |  | A015 |  | ZRPS | 4025 | GOLIVEIRA | ND
102705 | CRM G160- CLASSE 150 | 1 | PC | 0 | BRL | 08.07.2020 | GB00 |  | V |  | A015 | ATIVO | ZRPS | 4025 | GOLIVEIRA | ND
102705 | CRM G160- CLASSE 150 | 1 | PC | 0 | BRL | 08.07.2020 | GB00 |  | V |  | A015 | RESERVA | ZRPS | 4025 | GOLIVEIRA | ND
102706 | MEDIDOR DIAFRAGMA G16 0,5 BAR | 1 | PC | 1101.13 | BRL | 27.02.2014 | GB00 |  | V |  | A015 |  | ZRPS | 4025 | GOLIVEIRA | ND
102707 | MEDIDOR TURBINA G65 DN50 #150 LFHF | 1 | PC | 3200 | BRL | 04.01.2013 | GB00 |  | V |  | A015 |  | ZRPS | 4025 | GOLIVEIRA | ND
102708 | MEDIDOR TURBINA G250 DN100 #150 LFHF | 1 | PC | 120000 | BRL | 04.01.2013 | GB00 |  | V |  | A015 |  | ZRPS | 4025 | GOLIVEIRA | ND
102709 | MEDIDOR ROTATIVO G160H DN80 RF 150# LF | 1 | PC | 14000 | BRL | 23.09.2013 | GB00 |  | V |  | A015 |  | ZRPS | 4025 | GOLIVEIRA | ND
102710 | MEDIDOR TURBINA G400 DN150 #150 LFHF | 1 | PC | 14000 | BRL | 08.07.2020 | GB00 |  | V |  | A015 |  | ZRPS | 4025 | GOLIVEIRA | ND
102710 | MEDIDOR TURBINA G400 DN150 #150 LFHF | 1 | PC | 0 | BRL | 08.07.2020 | GB00 |  | V |  | A015 | RESERVA | ZRPS | 4025 | GOLIVEIRA | ND
102711 | FILTRO ESTABILIZADOR SA/2 | 1 | PC | 745.16 | BRL | 27.12.2018 | GB00 |  | V |  | A015 |  | ZRPS | 4025 | GOLIVEIRA | ND
102712 | ELEM FILTRANTE POLI P/FIL CART 4"CRMG | 1 | PC | 307.74 | BRL | 07.10.2016 | GB00 |  | V |  | A015 |  | ZRPS | 4025 | GOLIVEIRA | ND
102713 | FILTRO CARTUCHO G 1,5 | 1 | PC | 793.36 | BRL | 07.01.2013 | GB00 |  | V |  | A015 |  | ZRPS | 4025 | GOLIVEIRA | ND
102714 | PAINEL CORRETOR DE VOLUME - 2 CALCULOS | 1 | PC | 44390.6 | BRL | 07.03.2013 | GB00 |  | V |  | A015 |  | ZRPS | 4025 | GOLIVEIRA | ND
102715 | MEDIDOR ROTATIVO G40H DN50 RF #600 LFHF | 1 | PC | 9800 | BRL | 08.07.2020 | GB00 |  | V |  | A015 |  | ZRPS | 4023 | GOLIVEIRA | ND
102715 | MEDIDOR ROTATIVO G40H DN50 RF #600 LFHF | 1 | PC | 0 | BRL | 08.07.2020 | GB00 |  | V |  | A015 | RESERVA | ZRPS | 4025 | GOLIVEIRA | ND
102716 | CRM G25 CLASSE 150 | 1 | PC | 441.57 | BRL | 08.07.2020 | GB00 |  | V |  | A015 |  | ZRPS | 4025 | GOLIVEIRA | ND
102716 | CRM G25 CLASSE 150 | 1 | PC | 0 | BRL | 08.07.2020 | GB00 |  | V |  | A015 | RESERVA | ZRPS | 4025 | GOLIVEIRA | ND
102717 | MEDIDOR TURBINA G400 DN 100 #150 LFHF | 1 | PC | 0.01 | BRL | 02.11.2013 | GB00 |  | V |  | A015 |  | ZRPS | 4025 | GOLIVEIRA | ND
102718 | MEDIDOR TURBINA G65 DN50 #150 LFHF | 1 | PC | 1 | BRL | 09.07.2020 | GB00 |  | V |  | A015 |  | ZRPS | 4025 | GOLIVEIRA | PD
102719 | MEDIDOR TURBINA G250 DN100 #150 LFHF | 1 | PC | 1 | BRL | 22.10.2015 | GB00 |  | V |  | A015 |  | ZRPS | 4025 | GOLIVEIRA | ND
102720 | MEDIDOR ROTATIVO G160H DN80 RF 150# LF | 1 | PC | 1 | BRL | 02.11.2013 | GB00 |  | V |  | A015 |  | ZRPS | 4025 | GOLIVEIRA | ND
102721 | MEDIDOR TURBINA G400 DN150 #150 LFHF | 1 | PC | 1 | BRL | 02.11.2013 | GB00 |  | V |  | A015 |  | ZRPS | 4025 | GOLIVEIRA | ND
102722 | MEDIDOR ROTATIVO G40H DN50 RF #600 LFHF | 1 | PC | 39.37 | BRL | 08.07.2020 | GB00 |  | V |  | A015 |  | ZRPS | 4025 | GOLIVEIRA | ND
102722 | MEDIDOR ROTATIVO G40H DN50 RF #600 LFHF | 1 | PC | 0 | BRL | 08.07.2020 | GB00 |  | V |  | A015 | RESERVA | ZRPS | 4025 | GOLIVEIRA | ND
102723 | CRM G65 AP CLASSE 600 | 1000 | PC | 108000 | BRL | 16.01.2013 | GB00 |  | V |  | A015 |  | ZRPS | 4025 | GOLIVEIRA | PD
102724 | CABO DE ANTENA TRIMBLE HURRICANE-ZEPHYR | 1000 | PC | 285000 | BRL | 28.01.2013 | GB00 |  | V |  | B013 |  | ZRPS | 4021 | GOLIVEIRA | ND
102725 | MEDIDOR TURBINA G100 DN 80 ANSI600 LFHF | 1 | PC | 0 | BRL | 21.09.2017 | GB00 |  | V | 1 | A014 |  | ZRPS | 4023 | GOLIVEIRA | PD
102725 | MEDIDOR TURBINA G100 DN 80 ANSI600 LFHF | 1 | PC | 14000 | BRL | 21.09.2017 | GB00 |  | V | 1 | A014 | ATIVO | ZRPS | 4023 | GOLIVEIRA | PD
102725 | MEDIDOR TURBINA G100 DN 80 ANSI600 LFHF | 1 | PC | 0 | BRL | 21.09.2017 | GB00 |  | V | 1 | A014 | RESERVA | ZRPS | 4023 | GOLIVEIRA | PD
102726 | TUBO DE COBRE DN 35x0,9 CLA NBR13206 | 1 | M | 32.89 | BRL | 25.03.2014 | GB00 |  | V |  | A019 |  | ZRPS | 4025 | LFVAROTTO
102727 | VIDRO TEMPERADO | 1 | AU | 2912.5 | BRL |  | GB00 |  | V |  | B010 |  | ZRPS | 5001 | LFVAROTTO
102728 | BLOCO AUTONOMO LED | 1 | PC | 0.02 | BRL |  | GB00 |  | V | 1 | B010 |  | ZRPS | 4004 | LFVAROTTO
102729 | ADESIVO SAIDA | 1 | PC | 2 | BRL | 05.03.2013 | GB00 |  | V | 1 | B010 |  | ZRPS | 4004 | LFVAROTTO
102730 | SIRENE ALARME | 1 | PC | 12 | BRL | 30.04.2013 | GB00 |  | V | 1 | B010 |  | ZRPS | 4004 | LFVAROTTO
102731 | ACIONADOR MANUAL DECTECÇÃO ALARME | 1 | PC | 37 | BRL |  | GB00 |  | V | 1 | B010 |  | ZRPS | 4004 | LFVAROTTO
102732 | CABO FLEXIVEL 1,5MM2 | 1 | AU | 55 | BRL | 07.10.2016 | GB00 |  | V | 1 | B010 |  | ZRPS | 4004 | LFVAROTTO
102733 | FITA ISOLANTE | 1 | PC | 8 | BRL |  | GB00 |  | V | 1 | B010 |  | ZRPS | 4004 | LFVAROTTO
102734 | CANALETA DE CONCRETO (MEIA CANA) | 1 | PC | 4 | BRL | 23.05.2019 | GB00 |  | S | 1 | B010 |  | ZRPS | 4004 | LFVAROTTO
102735 | CAIXA PARA CANALETA COM ESPELHO | 1 | PC | 3 | BRL |  | GB00 |  | V | 1 | B010 |  | ZRPS | 4004 | LFVAROTTO
102736 | TOMADA ENERGIA | 1 | PC | 6 | BRL | 27.02.2014 | GB00 |  | V |  | B010 |  | ZRPS | 4004 | LFVAROTTO | PD
102737 | CENTRAL DE ALARME | 1 | PC | 245 | BRL |  | GB00 |  | V | 1 | B010 |  | ZRPS | 4004 | LFVAROTTO
102738 | BATERIA DE ALARME | 1 | PC | 54 | BRL |  | GB00 |  | V | 1 | B010 |  | ZRPS | 4004 | LFVAROTTO
102739 | COLA SILICONE TIPO BASTÃO | 1 | PC | 1 | BRL |  | GB00 |  | V | 1 | B010 |  | ZRPS | 4004 | LFVAROTTO
102740 | COMP VAZAO PAINEL SIST CONT VOLUME SCCVD | 1 | PC | 0 | BRL | 03.02.2014 | GB00 |  | V |  | A036 |  | ZRPS | 4027 | LPEREIRA | PD
102741 | PAINEL SIST CONT VOL SCCVD S/ COMP VAZAO | 1 | PC | 0 | BRL | 04.02.2014 | GB00 |  | V |  | A036 |  | ZRPS | 4027 | LPEREIRA | PD
102742 | CAMERA DE ALTA DEFINIÇAO | 1 | PC | 283 | BRL |  | GB00 |  | V | 1 | B010 |  | ZRPS | 5001 | LFVAROTTO
102743 | QUADRO COM DIVISOR DE TELA | 1 | PC | 258 | BRL |  | GB00 |  | V | 1 | B010 |  | ZRPS | 5001 | LFVAROTTO
102744 | SISTEMA DE NO-BREAK | 1 | PC | 540 | BRL |  | GB00 |  | V | 1 | B010 |  | ZRPS | 5001 | LFVAROTTO
102745 | HASTE DE ALUMINIO MACIÇO | 1 | M | 4.65 | BRL | 30.04.2013 | GB00 |  | V | 1 | B010 |  | ZRPS | 5001 | LFVAROTTO
102746 | HASTE DE COBRE PARA ATERRAMENTO | 1 | PC | 57 | BRL |  | GB00 |  | V | 1 | B010 |  | ZRPS | 5001 | LFVAROTTO
102747 | CONCERTINA | 1 | PC | 283 | BRL |  | GB00 |  | V | 1 | B010 |  | ZRPS | 5001 | LFVAROTTO
102748 | TUBULAÇÃO PARA ALARME | 1 | M | 6 | BRL |  | GB00 |  | V | 1 | B010 |  | ZRPS | 5001 | LFVAROTTO
102749 | FRAGMENTADORA AS 1500 | 1 | PC | 980 | BRL |  | GB00 |  | V | 1 | B010 |  | ZRPS | 4020 | GOLIVEIRA
102750 | ESTABILIZADOR DE PRESSÃO TE-20MBAR | 1 | PC | 25.09 | BRL | 29.08.2018 | GB00 |  | V | 1 | A016 |  | ZRPS | 4025 | GOLIVEIRA | V1
102750 | ESTABILIZADOR DE PRESSÃO TE-20MBAR | 1 | PC | 25.09 | BRL | 29.08.2018 | GB00 |  | V | 1 | A016 | ATIVO | ZRPS | 4025 | GOLIVEIRA | V1
102751 | SERVIDOR DE DOMÍNIO E GERENC. BACKUP | 1 | PC | 8500 | BRL |  | GB00 |  | V |  | B005 |  | ZRPS | 4022 | GOLIVEIRA
102752 | SERVIDOR DE VIRTUALIZAÇÃO | 1 | PC | 8500 | BRL |  | GB00 |  | V |  | B005 |  | ZRPS | 4022 | GOLIVEIRA
102753 | UNIDADE ARMAZENAMENTO EM DISCOS MAGNÉT | 1 | PC | 3500 | BRL |  | GB00 |  | V |  | B005 |  | ZRPS | 4022 | GOLIVEIRA
102754 | UNIDADE ARMAZENAMENTO EM FITAS MAGNÉTICA | 1 | PC | 3500 | BRL |  | GB00 |  | V |  | B005 |  | ZRPS | 4022 | GOLIVEIRA
102755 | CONJUNTO 1: SOLDADO/MONTADO CRM-G16 | 1 | PC | 328 | BRL | 03.11.2015 | GB00 |  | V | 1 | A015 |  | ZRPS | 4025 | LPEREIRA | PD
102755 | CONJUNTO 1: SOLDADO/MONTADO CRM-G16 | 1 | PC | 328 | BRL | 03.11.2015 | GB00 |  | V | 1 | A015 | ATIVO | ZRPS | 4025 | LPEREIRA | PD
102756 | CONJUNTO 2: SOLDADO/MONTADO CRM-G16 | 1 | PC | 315 | BRL | 03.11.2015 | GB00 |  | V | 1 | A015 |  | ZRPS | 4025 | LPEREIRA | PD
102756 | CONJUNTO 2: SOLDADO/MONTADO CRM-G16 | 1 | PC | 315 | BRL | 03.11.2015 | GB00 |  | V | 1 | A015 | ATIVO | ZRPS | 4025 | LPEREIRA | PD
102757 | CONJUNTO 3: USINADO-NIPLE ESPECIAL DN 57 | 1 | PC | 0 | BRL | 20.05.2014 | GB00 |  | V | 1 | A015 |  | ZRPS | 5009 | LPEREIRA | PD
102758 | CONJUNTO 4: USINADO-NIPLE ESPECIAL DN 76 | 1 | PC | 0 | BRL | 20.05.2014 | GB00 |  | V | 1 | A015 |  | ZRPS | 5009 | LPEREIRA | PD
102759 | CONJUNTO 5: USINADO-NIPLE ESPECIAL DN 45 | 1 | PC | 0 | BRL | 20.05.2014 | GB00 |  | V | 1 | A015 |  | ZRPS | 5009 | LPEREIRA | PD
102760 | TECLADO USB WIRED KEYBORD | 1 | PC | 0 | BRL |  | GB00 |  | V |  | B005 |  | ZRPS | 4022 | LPEREIRA | PD
102761 | MOUSE OPTICO USB | 1 | PC | 0 | BRL |  | GB00 |  | V |  | B005 |  | ZRPS | 4022 | LPEREIRA | PD
102762 | SERV SWITCH EXTENSOR | 1 | PC | 0 | BRL | 14.10.2013 | GB00 |  | V |  | B005 |  | ZRPS | 4022 | LPEREIRA | PD
102763 | TUBO COBRE RIGIDO DN35X0,9 CLA NBR13206 | 1000 | M | 33256 | BRL | 28.11.2014 | GB00 |  | V |  | A019 |  | ZRPS | 4025 | GOLIVEIRA | PD
102764 | ORING DA RELOJOARIA COD. 951-800-41 | 1 | PC | 1 | BRL |  | GB00 |  | V |  | A024 |  | ZRPS | 4025 | GOLIVEIRA | PD
102765 | RACK ESPECIAL PARA TV | 1 | PC | 0 | BRL |  | GB00 |  | S |  | B001 |  | ZRPS | 4020 | LFVAROTTO
102766 | MESA | 1 | PC | 0 | BRL |  | GB00 |  | S |  | B001 |  | ZRPS | 4020 | LFVAROTTO
102767 | ESTANTE PARA LIVROS | 1 | PC | 0 | BRL |  | GB00 |  | S |  | B001 |  | ZRPS | 4020 | LFVAROTTO
102768 | PAINEL PARA TV | 1 | PC | 0 | BRL |  | GB00 |  | S |  | B001 |  | ZRPS | 4020 | LFVAROTTO
102769 | POLTRONA DE AUDITORIO | 1 | PC | 0 | BRL |  | GB00 |  | S |  | B001 |  | ZRPS | 4020 | LFVAROTTO
102770 | MESA QUADRADA MONTADA | 1 | PC | 0 | BRL | 27.04.2015 | GB00 |  | S |  | B001 |  | ZRPS | 4020 | LFVAROTTO
102771 | SOFA | 1 | PC | 0 | BRL |  | GB00 |  | S |  | B001 |  | ZRPS | 4020 | LFVAROTTO
102772 | REVISTEIRO | 1 | PC | 0 | BRL |  | GB00 |  | S |  | B001 |  | ZRPS | 4020 | LFVAROTTO
102773 | MANOMETRO DN63 0-1,5BAR MON TRAS DN1/4 | 1 | PC | 0 | BRL |  | GB00 |  | V |  | B013 |  | ZRPS | 4011 | LPEREIRA | PD
102774 | MANOMETRO DN63 0-2,5BAR MON TRAS DN1/4 | 1 | PC | 0 | BRL |  | GB00 |  | V |  | B013 |  | ZRPS | 4011 | LPEREIRA | PD
102775 | CONE DE PRESSÃO DN 20 | 1 | PC | 6.49 | BRL | 11.09.2019 | GB00 |  | V |  | A019 |  | ZRPS | 4025 | GOLIVEIRA | PD
102776 | MAQ.RACK INDL 19 13-3,30-4,0 GB MEM RAM | 1 | PC | 0 | BRL |  | GB00 |  | V |  | B013 |  | ZRPS | 4027 | LPEREIRA | PD
102777 | CRM-G25-CLASSE 600 (GNV/GNC) | 1 | PC | 53813.76 | BRL | 27.02.2014 | GB00 |  | V | 1 | A015 |  | ZRPS | 4025 | LPEREIRA | PD
102777 | CRM-G25-CLASSE 600 (GNV/GNC) | 1 | PC | 53813.76 | BRL | 27.02.2014 | GB00 |  | V | 1 | A015 | ATIVO | ZRPS | 4025 | LPEREIRA | PD
102778 | CM-G65-CLASSE 150 (GNV/GNC) | 1 | PC | 0 | BRL | 03.08.2020 | GB00 |  | V | 1 | A015 |  | ZRPS | 4025 | LPEREIRA | PD
102778 | CM-G65-CLASSE 150 (GNV/GNC) | 1 | PC | 31013.33 | BRL | 03.08.2020 | GB00 |  | V | 1 | A015 | ATIVO | ZRPS | 4025 | LPEREIRA | PD
102778 | CM-G65-CLASSE 150 (GNV/GNC) | 1 | PC | 0 | BRL | 03.08.2020 | GB00 |  | V | 1 | A015 | RESERVA | ZRPS | 4025 | LPEREIRA | PD
102779 | MEDIDOR ROTATIVO G25H/V FLG DN50 #150 LF | 1 | PC | 7432.88 | BRL | 01.07.2021 | GB00 |  | V | 1 | A015 |  | ZRPS | 4024 | LPEREIRA | PD
102779 | MEDIDOR ROTATIVO G25H/V FLG DN50 #150 LF | 1 | PC | 7432.88 | BRL | 01.07.2021 | GB00 |  | V | 1 | A015 | ATIVO | ZRPS | 4023 | LPEREIRA | PD
102779 | MEDIDOR ROTATIVO G25H/V FLG DN50 #150 LF | 1 | PC | 5000 | BRL | 01.07.2021 | GB00 |  | V | 1 | A015 | RESERVA | ZRPS | 4023 | LPEREIRA | PD
102780 | MEDIDOR ROTATIVO G65 H/V DN50 RF 150# LF | 1 | PC | 6500 | BRL | 27.07.2020 | GB00 |  | V | 1 | A015 |  | ZRPS | 4024 | LPEREIRA | PD
102780 | MEDIDOR ROTATIVO G65 H/V DN50 RF 150# LF | 1 | PC | 3346.87 | BRL | 27.07.2020 | GB00 |  | V | 1 | A015 | ATIVO | ZRPS | 4023 | LPEREIRA | PD
102780 | MEDIDOR ROTATIVO G65 H/V DN50 RF 150# LF | 1 | PC | 6500 | BRL | 27.07.2020 | GB00 |  | V | 1 | A015 | RESERVA | ZRPS | 4023 | LPEREIRA | PD
102781 | TELEVISOR ALTA DEFINICAO 50" - LED | 1 | PC | 0 | BRL |  | GB00 |  | V |  | B001 |  | ZRPS | 4020 | LPEREIRA
102782 | PISO | 1 | M2 | 129.36 | BRL |  | GB00 |  | V |  | A032 |  | ZRPS | 5001 | GOLIVEIRA
102783 | FORRO | 1 | M2 | 158.4 | BRL |  | GB00 |  | V |  | B010 |  | ZRPS | 5016 | GOLIVEIRA
102784 | TINTA | 1 | PC | 35 | BRL |  | GB00 |  | V |  | B008 |  | ZRPS | 5016 | GOLIVEIRA
102785 | BALCÃO DE MARMORE | 1 | M2 | 75 | BRL |  | GB00 |  | V |  | A032 |  | ZRPS | 5001 | GOLIVEIRA
102786 | MASSA CORRIDA | 1 | PC | 60 | BRL | 02.04.2019 | GB00 |  | V |  | B013 |  | ZRPS | 5014 | GOLIVEIRA
102787 | PIA MARMORE | 1 | M2 | 75 | BRL |  | GB00 |  | V |  | A032 |  | ZRPS | 5001 | GOLIVEIRA
102788 | RODAPE | 1 | M2 | 75 | BRL | 30.05.2014 | GB00 |  | V |  | A032 |  | ZRPS | 5001 | GOLIVEIRA
102789 | SOLEIRA | 1 | M2 | 75 | BRL |  | GB00 |  | V |  | A032 |  | ZRPS | 5001 | GOLIVEIRA
102790 | LUMINARIA DE EMBUTIR REDONDA | 1 | PC | 115 | BRL | 27.08.2014 | GB00 |  | V |  | B008 |  | ZRPS | 3000 | GOLIVEIRA
102791 | LUMINARIA PENDENTE REDONDA LED | 1 | PC | 115 | BRL | 27.08.2014 | GB00 |  | V |  | B008 |  | ZRPS | 3000 | GOLIVEIRA
102792 | LUMINARIA SPOT LED | 1 | PC | 115 | BRL | 27.08.2014 | GB00 |  | V |  | B008 |  | ZRPS | 3000 | GOLIVEIRA
102793 | INTERRUPTORES | 1 | PC | 0 | BRL | 27.08.2014 | GB00 |  | V |  | B003 |  | ZRPS | 3000 | GOLIVEIRA | PD
102794 | CUBA INOX | 1 | M2 | 75 | BRL |  | GB00 |  | V |  | A032 |  | ZRPS | 5001 | GOLIVEIRA
102795 | TORNEIRA PARA PIA | 1 | PC | 100 | BRL |  | GB00 |  | V |  | B008 |  | ZRPS | 5002 | GOLIVEIRA
102796 | REGISTRO GAVETA | 1 | PC | 100 | BRL |  | GB00 |  | V |  | B008 |  | ZRPS | 5002 | GOLIVEIRA
102797 | CRAP - 8000 M3/H | 1000 | PC | 0 | BRL | 08.06.2020 | GB00 |  | V |  | A015 |  | ZRPS | 4025 | LPEREIRA | PD
102798 | CR 8000 - 600# X 150# ECP TARTARINI | 1000 | PC | 0 | BRL | 31.01.2014 | GB00 |  | V |  | A015 |  | ZRPS | 4025 | LPEREIRA | PD
102799 | VASO SANITARIO | 1 | M2 | 129.36 | BRL |  | GB00 |  | V |  | A032 |  | ZRPS | 5001 | GOLIVEIRA
102800 | CAIXA DE VASO SANITARIO | 1 | M2 | 129.36 | BRL |  | GB00 |  | V |  | A032 |  | ZRPS | 5001 | GOLIVEIRA
102801 | CAIXA VASO SANITARIO DEFICIENTE FISICO | 1 | M2 | 129.36 | BRL |  | GB00 |  | V |  | A032 |  | ZRPS | 5001 | GOLIVEIRA
102802 | VALVULA HIDRA | 1 | M2 | 129.36 | BRL |  | GB00 |  | V |  | A032 |  | ZRPS | 5001 | GOLIVEIRA
102803 | DUCHA HIGIENICA | 1 | M2 | 129.36 | BRL | 14.08.2015 | GB00 |  | V |  | A032 |  | ZRPS | 5001 | GOLIVEIRA
102804 | PAPELEIRA | 1 | PC | 129.36 | BRL |  | GB00 |  | V |  | A032 |  | ZRPS | 5001 | GOLIVEIRA
102805 | ASSENTO DE VASO | 1 | PC | 129.36 | BRL |  | GB00 |  | V |  | A032 |  | ZRPS | 5001 | GOLIVEIRA
102806 | MICTORIO | 1 | PC | 129.36 | BRL |  | GB00 |  | V |  | A032 |  | ZRPS | 5001 | GOLIVEIRA
102807 | BUCHA FIXAÇÃO MICTORIO | 1 | PC | 129.36 | BRL |  | GB00 |  | V |  | A032 |  | ZRPS | 5001 | GOLIVEIRA
102808 | CHUVEIRO | 1 | PC | 129.36 | BRL |  | GB00 |  | V |  | A032 |  | ZRPS | 5001 | GOLIVEIRA
102809 | DIVISORIAS BLINDEX | 1 | PC | 129.36 | BRL |  | GB00 |  | V |  | A032 |  | ZRPS | 5001 | GOLIVEIRA
102810 | ESPELHOS | 1 | PC | 129.36 | BRL |  | GB00 |  | V |  | A032 |  | ZRPS | 5001 | GOLIVEIRA
102811 | VALVULA DE DESCARGA | 1 | PC | 129.36 | BRL |  | GB00 |  | V |  | A032 |  | ZRPS | 5001 | GOLIVEIRA
102812 | VALVULA DE DESCARGA MICTORIO | 1 | PC | 129.36 | BRL | 07.10.2016 | GB00 |  | V |  | A032 |  | ZRPS | 5001 | GOLIVEIRA
102813 | ALÇA DE APOIO DEF FISICO | 1 | PC | 129.36 | BRL |  | GB00 |  | V |  | A032 |  | ZRPS | 5001 | GOLIVEIRA
102814 | PORTA DE AÇO | 1 | PC | 129.36 | BRL |  | GB00 |  | V |  | A032 |  | ZRPS | 5001 | GOLIVEIRA
102815 | RALO | 1 | PC | 129.36 | BRL |  | GB00 |  | V |  | A032 |  | ZRPS | 5001 | GOLIVEIRA
102816 | AZULEJO | 1 | M2 | 129.36 | BRL |  | GB00 |  | V |  | A032 |  | ZRPS | 5001 | GOLIVEIRA
102817 | PORTA DE AÇO CORTA FOGO P90 | 1 | PC | 129.36 | BRL |  | GB00 |  | V |  | A032 |  | ZRPS | 5001 | GOLIVEIRA
102818 | PAREDE | 1 | M2 | 129.36 | BRL |  | GB00 |  | V |  | A032 |  | ZRPS | 5001 | GOLIVEIRA
102819 | RAMPA ACESSO | 1 | PC | 129.36 | BRL |  | GB00 |  | V |  | A032 |  | ZRPS | 5001 | GOLIVEIRA
102820 | TANQUE DE LOUÇA | 1 | PC | 129.36 | BRL |  | GB00 |  | V |  | A032 |  | ZRPS | 5001 | GOLIVEIRA
102821 | BASE PARA TANQUE | 1 | PC | 129.36 | BRL |  | GB00 |  | V |  | A032 |  | ZRPS | 5001 | GOLIVEIRA
102822 | PLACAS DE FORRO CARTONADO | 1 | PC | 129.36 | BRL |  | GB00 |  | V |  | A032 |  | ZRPS | 5001 | GOLIVEIRA
102823 | BASE PARA PIA | 1 | M2 | 129.36 | BRL | 26.08.2013 | GB00 |  | V |  | A032 |  | ZRPS | 5001 | GOLIVEIRA | ND
102824 | PLACA DE MARMORE ( PAREDE ) | 1 | M2 | 129.36 | BRL | 26.08.2013 | GB00 |  | V |  | A032 |  | ZRPS | 5001 | GOLIVEIRA | ND
102825 | MULTIMETRO DIGITAL FLUKE | 1 | PC | 0 | BRL |  | GB00 |  | V |  | B013 |  | ZRPS | 4015 | LPEREIRA | PD
102826 | BLOQUEIO CABO C/CHAVE P/NOTEBOOK/DESKTOP | 1 | PC | 0 | BRL |  | GB00 |  | V |  | B005 |  | ZRPS | 4027 | LPEREIRA | PD
102827 | PROJETOR | 1 | PC | 0 | BRL |  | GB00 |  | S |  | B001 |  | NLAG | 4020 | LFVAROTTO
102828 | TELA DE PROJEÇÃO | 1 | PC | 0 | BRL | 08.07.2016 | GB00 |  | S |  | B001 |  | NLAG | 4019 | LFVAROTTO
102829 | CAIXA ACUSTICA ATIVA | 1 | PC | 0 | BRL |  | GB00 |  | S |  | B001 |  | NLAG | 4020 | LFVAROTTO
102830 | CAIXA ACUSTICA PASSIVA | 1 | PC | 0 | BRL |  | GB00 |  | S |  | B001 |  | NLAG | 4020 | LFVAROTTO
102831 | REGULADOR 25M3/H BP 180G SP20MBAR | 1 | PC | 0 | BRL | 14.11.2017 | GB00 |  | V | 1 | A016 |  | ZRPS | 4025 | LPEREIRA | PD
102831 | REGULADOR 25M3/H BP 180G SP20MBAR | 1000 | PC | 852773.59 | BRL | 14.11.2017 | GB00 |  | V | 1 | A016 | ATIVO | ZRPS | 4011 | LPEREIRA | PD
102832 | PLACA DE MARMORE ( PAREDE ) | 1 | M2 | 129.36 | BRL |  | GB00 |  | V |  | A032 |  | ZRPS | 5001 | GOLIVEIRA | ND
102833 | BASE PARA PIA | 1 | M2 | 129.36 | BRL |  | GB00 |  | V |  | A032 |  | ZRPS | 5001 | GOLIVEIRA | ND
102834 | GELADEIRA | 1 | PC | 800 | BRL |  | GB00 |  | V | 1 | B001 |  | ZRPS | 4020 | GOLIVEIRA
102835 | MICROONDAS | 1 | PC | 800 | BRL |  | GB00 |  | V | 1 | B001 |  | ZRPS | 4020 | GOLIVEIRA
102836 | CABO CCI 04X40X100 | 1 | PC | 49 | BRL |  | GB00 |  | V |  | B013 |  | ZRPS | 5014 | LPEREIRA | PD
102837 | LEITOR BIOMÉTRICO | 1 | PC | 1670 | BRL | 18.10.2018 | GB00 |  | V |  | B003 |  | ZRPS | 4022 | LFVAROTTO | PD
102838 | ELETROIMA DE 250KG | 1 | PC | 1060 | BRL | 18.10.2018 | GB00 |  | V |  | B003 |  | ZRPS | 4022 | LFVAROTTO | PD
102839 | BOTOEIRA | 1 | PC | 270 | BRL |  | GB00 |  | V |  | B003 |  | ZRPS | 4022 | LFVAROTTO
102840 | VÁLVULA ESFERA 1 MF ISO 7-1 PP FIG. 1B | 1000 | PC | 26870 | BRL |  | GB00 |  | V | 1 | A018 |  | ZRPS | 4025 | LPEREIRA | PD
102841 | PLACA DISSIPADORA EM CONCRETO FURO 270MM | 1000 | PC | 250000 | BRL | 27.12.2018 | GB00 |  | V |  | A011 |  | ZRPS | 4003 | LPEREIRA | PD
102842 | VALV ESF DN 50 AEREA PP FF RF CLASS 600# | 1000 | PC | 5007400 | BRL | 29.08.2018 | GB00 |  | V |  | A005 |  | ZRPS | 4003 | GOLIVEIRA | PD
102843 | MAQUINA DE LAVAR ROUPAS | 1 | PC | 550 | BRL |  | GB00 |  | V |  | A011 |  | ZRPS | 4020 | GOLIVEIRA
102844 | MOLDE DE INJEÇÃO - TACHÃO | 1 | PC | 25000 | BRL | 27.01.2020 | GB00 |  | V |  | B013 |  | ZRPS | 4021 | LPEREIRA | PD
102845 | ABRIGO 1 (0,35L_0,43H_0,20P) G1.6BP, G4B | 1 | PC | 350 | BRL | 27.09.2017 | GB00 |  | V |  | A037 |  | ZRPS | 5025 | GOLIVEIRA | PD
102846 | ABRIGO 2 (0,45L_0,50H_0,25P) G4MP | 1 | PC | 350 | BRL | 27.09.2017 | GB00 |  | V |  | A037 |  | ZRPS | 5025 | GOLIVEIRA | PD
102847 | ABRIGO 3 (0,48L_0,57H_0,25P) G6BP/MP | 1 | PC | 350 | BRL | 27.09.2017 | GB00 |  | V |  | A037 |  | ZRPS | 5025 | GOLIVEIRA | PD
102848 | ABRIGO 4 (0,62L_0,72H_0,30P) G10-16 BP/M | 1 | PC | 350 | BRL | 27.09.2017 | GB00 |  | V |  | A037 |  | ZRPS | 5025 | GOLIVEIRA | PD
102849 | ABRIGO PAINEL P1 - 560x470 | 1 | PC | 350 | BRL |  | GB00 |  | V |  | A037 |  | ZRPS | 5025 | GOLIVEIRA | PD
102850 | ABRIGO PAINEL P2 - 660x570 | 1 | PC | 350 | BRL |  | GB00 |  | V |  | A037 |  | ZRPS | 5025 | GOLIVEIRA | PD
102851 | ABRIGO PAINEL P3 - 960x770 | 1 | PC | 350 | BRL |  | GB00 |  | V |  | A037 |  | ZRPS | 5025 | GOLIVEIRA | PD
102852 | ABRIGO IND. 3 PORTAS_PROJETO CONCEITUAL | 1 | PC | 350 | BRL | 12.08.2020 | GB00 |  | V |  | A037 |  | ZRPS | 5025 | GOLIVEIRA | PD
102853 | SERVIDOR DELL POWEREXLGE 1800 SERIEGJ659 | 1 | PC | 8500 | BRL |  | GB00 |  | V |  | B005 |  | ZRPS | 4022 | GOLIVEIRA
102854 | BANCADA ELETRONICA | 1 | PC | 50000 | BRL |  | GB00 |  | V |  | B013 |  | ZRPS | 4012 | GOLIVEIRA
102855 | MEDIDOR TURBINA G400 DN150 ANSI600 LFHF | 1000 | PC | 16800000 | BRL | 22.03.2021 | GB00 |  | V | 1 | A014 |  | ZRPS | 4024 | GOLIVEIRA | PD
102855 | MEDIDOR TURBINA G400 DN150 ANSI600 LFHF | 1000 | PC | 20605200 | BRL | 22.03.2021 | GB00 |  | V | 1 | A014 | ATIVO | ZRPS | 4024 | GOLIVEIRA | PD
102855 | MEDIDOR TURBINA G400 DN150 ANSI600 LFHF | 1 | PC | 16800 | BRL | 22.03.2021 | GB00 |  | S | 1 | A014 | RESERVA | ZRPS | 4024 | GOLIVEIRA | PD
102856 | VB DN63 PE100 | 1 | PC | 5000 | BRL |  | GB00 |  | V | 1 | A034 |  | ZRPS | 4004 | GOLIVEIRA | PD
102857 | VB DN90 PE100 | 1 | PC | 5000 | BRL |  | GB00 |  | V | 1 | A034 |  | ZRPS | 4004 | GOLIVEIRA | PD
102858 | VB DN125 PE100 | 1 | PC | 5000 | BRL |  | GB00 |  | V | 1 | A034 |  | ZRPS | 4004 | GOLIVEIRA | PD
102859 | VB_VALV PE_DN180 | 1 | PC | 5000 | BRL | 17.08.2016 | GB00 |  | V | 1 | A034 |  | ZRPS | 4004 | GOLIVEIRA | PD
102860 | VB_VALV PE_DN225 | 1 | PC | 5000 | BRL | 17.08.2016 | GB00 |  | V | 1 | A034 |  | ZRPS | 4004 | GOLIVEIRA | PD
102861 | PBRS DN180 PE100 | 1 | PC | 5000 | BRL |  | GB00 |  | V | 1 | A034 |  | ZRPS | 4004 | GOLIVEIRA | PD
102862 | PBRS DN225 PE100 | 1 | PC | 5000 | BRL |  | GB00 |  | V | 1 | A034 |  | ZRPS | 4004 | GOLIVEIRA | PD
102863 | CRM-G650 - CLASSE 300 | 1000 | PC | 181877520 | BRL | 08.07.2020 | GB00 |  | V |  | A015 |  | ZRPS | 4025 | GOLIVEIRA | PD
102863 | CRM-G650 - CLASSE 300 | 1 | PC | 0 | BRL | 08.07.2020 | GB00 |  | V |  | A015 | RESERVA | ZRPS | 4025 | GOLIVEIRA | PD
102864 | COMPRESSOR MOTOMIL CMV 10PL/100L MONO 14 | 1 | PC | 1400 | BRL |  | GB00 |  | V |  | B007 |  | ZRPS | 5003 | GOLIVEIRA
102865 | JG. SOQUETE 015.555 12-32MM 1/2" 19TMZ | 1 | PC | 392 | BRL |  | GB00 |  | V |  | B007 |  | ZRPS | 5003 | GOLIVEIRA
102866 | MESA HIDRAULICA PANTOGRAFICA MP-500 925X | 1 | PC | 1500 | BRL |  | GB00 |  | V |  | B007 |  | ZRPS | 5003 | GOLIVEIRA
102867 | CARRO PLATAFORMA DE PNEU CAPACIDADE 600K | 1 | PC | 500 | BRL |  | GB00 |  | V |  | B007 |  | ZRPS | 5003 | GOLIVEIRA
102868 | JG. SOQUETE 068.950 3-13MM 25PCS | 1 | PC | 4900 | BRL |  | GB00 |  | V |  | B007 |  | ZRPS | 5003 | GOLIVEIRA
102869 | TE DE SELA RED 125x90 PE 100 SDR 11 | 1000 | PC | 621250 | BRL | 01.08.2019 | GB00 |  | V | 1 | A013 |  | ZRPS | 4004 | GOLIVEIRA | PD
102870 | TE DE SELA RED 180x90 PE 100 SDR 11 | 1000 | PC | 621250 | BRL | 01.08.2019 | GB00 |  | V | 1 | A013 |  | ZRPS | 4004 | GOLIVEIRA | PD
102871 | TE DE SELA RED 180x125 PE 100 SDR 11 | 1000 | PC | 621250 | BRL | 01.08.2019 | GB00 |  | V | 1 | A013 |  | ZRPS | 4004 | GOLIVEIRA | PD
102872 | TE DE SELA RED 225x90 PE 100 SDR 11 | 1000 | PC | 621250 | BRL | 01.08.2019 | GB00 |  | V | 1 | A013 |  | ZRPS | 4004 | GOLIVEIRA | PD
102873 | TE DE SELA RED 225x125 PE 100 SDR 11 | 1000 | PC | 621250 | BRL | 01.08.2019 | GB00 |  | V | 1 | A013 |  | ZRPS | 4004 | GOLIVEIRA | PD
102874 | CMR-G650_ESPECIAL-CLASSE 150 | 1000 | PC | 0 | BRL | 20.05.2014 | GB00 |  | V | 1 | A015 |  | ZRPS | 4025 | GOLIVEIRA | PD
102875 | MANOMETRO DN100 0-3 BAR MONT INF DN1/2 | 1000 | PC | 64260 | BRL |  | GB00 |  | V | 1 | A030 |  | ZRPS | 4015 | GOLIVEIRA | PD
102876 | CARTÃO DE MEMORIA | 1 | PC | 1280 | BRL | 27.08.2014 | GB00 |  | V |  | B013 |  | ZRPS | 3000 | GOLIVEIRA
102877 | BOLSA P/ CAMERA DIGITAL | 1000 | PC | 48000 | BRL | 27.08.2014 | GB00 |  | V | 1 | B009 |  | ZRPS | 3003 | GOLIVEIRA
102878 | MEDIDOR DE VAZÃO DE ODORANTE | 1 | PC | 10000 | BRL | 06.11.2018 | GB00 |  | V | 1 | A014 |  | ZRPS | 4025 | GOLIVEIRA | PD
102879 | CABOPKD ( 4PX24AWG+1CX22AWG ) AZUL PEKON | 1 | PC | 0 | BRL | 27.08.2014 | GB00 |  | S | 3 | B013 |  | ZRPS | 3001 | GOLIVEIRA
102880 | ESPELHO LISO P/ CX INTERRUPTOR | 1000 | PC | 10 | BRL | 27.08.2014 | GB00 |  | V | 1 | B007 |  | ZRPS | 3001 | GOLIVEIRA
102881 | TOMADA 2P+T - SISTEMA -X | 1 | PC | 7 | BRL | 27.12.2018 | GB00 |  | V |  | A032 |  | ZRPS | 5001 | GOLIVEIRA
102882 | CABO FLEXIVEL 2,5 MM2 - NBR | 1 | PC | 1.5 | BRL |  | GB00 |  | V |  | A032 |  | ZRPS | 5016 | GOLIVEIRA
102883 | TUBO FLEXÍVEL 1/2"X1.1/4"X250 MP | 1 | PC | 35.85 | BRL | 30.08.2018 | GB00 |  | V | 1 | A017 |  | ZRPS | 4025 | LPEREIRA | V1
102884 | RELIGACAO - 1 DU | 1 | UN | 0 | BRL | 23.03.2016 | GB00 |  | S |  | C005 |  | DIEN |  | MLSILVA
102885 | FITA AUTO-FUSAO EM EPR | 1 | PC | 0 | BRL | 14.02.2017 | GB00 |  | V |  | A037 |  | ZRPS | 4027 | LPEREIRA | PD
102886 | REGULADOR 6M3/H BP TIPO U SP75MBAR | 1 | PC | 310.82 | BRL | 14.07.2021 | GB00 |  | V | 1 | A016 |  | ZRPS | 4025 | LPEREIRA | V1
102886 | REGULADOR 6M3/H BP TIPO U SP75MBAR | 1 | PC | 310.82 | BRL | 14.07.2021 | GB00 |  | V | 1 | A016 | ATIVO | ZRPS | 4025 | LPEREIRA | V1
102887 | REGULADOR 10M3/H BP 90G SP75MBAR | 1 | PC | 178.53 | BRL | 14.07.2021 | GB00 |  | V | 1 | A016 |  | ZRPS | 4025 | LPEREIRA | V1
102887 | REGULADOR 10M3/H BP 90G SP75MBAR | 1 | PC | 178.53 | BRL | 14.07.2021 | GB00 |  | V | 1 | A016 | ATIVO | ZRPS | 4025 | LPEREIRA | V1
102888 | REGULADOR 25M3/H BP 180G SP75MBAR | 1 | PC | 0 | BRL | 27.11.2017 | GB00 |  | V | 1 | A016 |  | ZRPS | 4025 | LPEREIRA | V1
102889 | CURVA MF 1/2 ISO 7-1 NBR6943/6590 | 1000 | PC | 2610 | BRL | 27.08.2014 | GB00 |  | V | 1 | A003 |  | ZRPS | 3010 | LPEREIRA | PD
102890 | MEDIDOR TURBINA G400 DN150 ANSI600 LFHF | 1 | PC | 0 | BRL | 22.03.2021 | GB00 |  | V | 1 | A014 |  | ZRPS | 4023 | LPEREIRA | PD
102890 | MEDIDOR TURBINA G400 DN150 ANSI600 LFHF | 1 | PC | 0 | BRL | 22.03.2021 | GB00 |  | S | 1 | A014 | RESERVA | ZRPS | 4023 | LPEREIRA | PD
102900 | RELIGACAO - 4 Hs | 1 | UN | 0 | BRL | 11.09.2014 | GB00 |  | S |  | C005 |  | DIEN |  | MLSILVA
102901 | CURVA MF 3/4 ISO 7-1 NBR6943/6590 | 1000 | PC | 2610 | BRL | 27.08.2014 | GB00 |  | V | 1 | A003 |  | ZRPS | 3010 | GOLIVEIRA
102902 | FECHO LINGUETA RED. YALE2P1S_C=20_ZAMAC | 1000 | PC | 12801.43 | BRL | 23.01.2019 | GB00 |  | V |  | A019 |  | ZRPS | 4025 | GOLIVEIRA
102903 | MESA DIRETOR 1,80 X 0,8 X 0,75 MT | 1 | PC | 0 | BRL |  | GB00 |  | S |  | B001 |  | ZRPS | 4020 | GOLIVEIRA
102904 | ARMÁRIO ALTO | 1 | PC | 0 | BRL | 27.04.2015 | GB00 |  | S |  | B001 |  | ZRPS | 4020 | GOLIVEIRA
102905 | CLP G1600 600# 07C-DE-CR-271-GBD-001 | 1 | PC | 0 | BRL | 20.05.2014 | GB00 |  | V | 1 | A015 |  | ZRPS | 4025 | LPEREIRA | PD
102906 | VALVULA BORBOLETA DN50 TIPO WAFFER CL150 | 1 | PC | 0 | BRL | 29.08.2018 | GB00 |  | S |  | A005 |  | ZRPS | 4011 | BBRONDINO | PD
102907 | MESA BISTRO REDONDA ALTA | 1 | PC | 0 | BRL |  | GB00 |  | S |  | B001 |  | ZRPS | 4020 | GOLIVEIRA
102908 | BANCO ALTO | 1 | PC | 0 | BRL |  | GB00 |  | S |  | B001 |  | ZRPS | 4020 | GOLIVEIRA
102909 | TDL-G2000-X | 1 | PC | 0 | BRL | 23.05.2014 | GB00 |  | V |  | B003 |  | ZRPS | 4027 | LPEREIRA | PD
102910 | HIGROMETRO DIGITAL | 1 | PC | 0 | BRL | 22.06.2015 | GB00 |  | V |  | B003 |  | ZRPS | 4021 | LPEREIRA | PD
102911 | MEDIDOR DIAFRAGMA G0,6 | 1 | PC | 78.9 | BRL | 25.01.2016 | GB00 |  | V | 1 | A014 |  | ZRPS | 4024 | LPEREIRA | PD
102912 | REGULADOR 100M3/H BP 180G SP 20MBAR | 1000 | PC | 713157.41 | BRL | 13.07.2021 | GB00 |  | V | 1 | A016 |  | ZRPS | 4024 | LPEREIRA | V1
102913 | REGULADOR 50M3/H MP 90G SP 0,5BAR | 1000 | PC | 409394.19 | BRL | 14.07.2021 | GB00 |  | V | 1 | A016 |  | ZRPS | 4011 | LPEREIRA | V1
102914 | REGULADOR 50M3/H MP 90G SP 1,0BAR | 1000 | PC | 713157.41 | BRL |  | GB00 |  | V | 1 | A016 |  | ZRPS | 4024 | LPEREIRA | V1
102915 | REGULADOR 50M3/H MP 90G SP 1,5BAR | 1000 | PC | 713157.41 | BRL | 26.04.2017 | GB00 |  | V | 1 | A016 |  | ZRPS | 4024 | LPEREIRA | V1
102915 | REGULADOR 50M3/H MP 90G SP 1,5BAR | 1 | PC | 0 | BRL | 26.04.2017 | GB00 |  | V | 1 | A016 | ATIVO | ZRPS | 4025 | LPEREIRA | V1
102916 | SOFTWARE | 1 | PC | 2400 | BRL | 29.07.2019 | GB00 |  | V |  | B005 |  | ZRPS | 4034 | LPEREIRA | PD
102917 | ABRIGO IND.2 (1,70L_2,00H_1,00P) | 1 | PC | 4443.1 | BRL | 27.09.2017 | GB00 |  | V |  | A015 |  | ZRPS | 4025 | LPEREIRA | PD
103100 | RELIGACAO - 1 DU (Araraquara) | 1 | UN | 0 | BRL | 23.03.2016 | GB00 |  | S |  | C005 |  | DIEN |  | MLSILVA
103101 | PAINEL ELETRONICO DE SENHA | 1 | M2 | 2242 | BRL | 26.02.2019 | GB00 |  | V | 1 | B010 |  | ZRPS | 4020 | GOLIVEIRA
103102 | REGULADOR 25M3/H BP 180G SP75MBAR | 1 | PC | 271.92 | BRL | 04.07.2017 | GB00 |  | V | 1 | A016 |  | ZRPS | 4025 | GOLIVEIRA | PD
103103 | MEDIDOR TURBINA G160 DN80 ANSI600 LFHF | 1000 | PC | 15000000 | BRL | 31.03.2020 | GB00 |  | V | 1 | A015 |  | ZRPS | 4025 | GOLIVEIRA | PD
103103 | MEDIDOR TURBINA G160 DN80 ANSI600 LFHF | 1 | PC | 15000 | BRL | 31.03.2020 | GB00 |  | V | 1 | A015 | ATIVO | ZRPS | 4025 | GOLIVEIRA | PD
103103 | MEDIDOR TURBINA G160 DN80 ANSI600 LFHF | 1 | PC | 15000 | BRL | 31.03.2020 | GB00 |  | V | 1 | A015 | RESERVA | ZRPS | 4025 | GOLIVEIRA | PD
103104 | MOLA TX/003 2.1 -6.1 BARG PILOTO BD 600 | 1 | PC | 234 | BRL |  | GB00 |  | S | 1 | A003 |  | ZRPS | 4025 | GOLIVEIRA | PD
103105 | MOLA 10312,07 4,13 SHUT-OFF 309LP4 VERDE | 1 | PC | 173 | BRL |  | GB00 |  | V | 1 | A003 |  | ZRPS | 4025 | GOLIVEIRA | PD
103106 | MOLA 1036 2,06 – 5,17 ALÍVIO 201BD RMG V | 1 | PC | 173 | BRL |  | GB00 |  | V | 1 | A003 |  | ZRPS | 4025 | GOLIVEIRA | PD
103107 | CONJUNTO SEPARADOR DE FLANGES 14 TONELA | 1 | PC | 20000 | BRL | 06.06.2014 | GB00 |  | V | 1 | A003 |  | ZRPS | 4015 | GOLIVEIRA | PD
103108 | JG CHAVE COMBINADA 6 -50MM | 1 | PC | 1108 | BRL |  | GB00 |  | V | 1 | B007 |  | ZRPS | 4015 | GOLIVEIRA
103109 | PLACA IDENTIFIC. EO TAM GRANDE 1,4X2,0M | 1 | PC | 30 | BRL | 07.07.2014 | GB00 |  | V | 1 | A035 |  | ZRPS | 4007 | GOLIVEIRA | PD
103110 | PLACA IDENTIFIC. ECP TAM GRANDE 1,4X2,0M | 1 | PC | 30 | BRL | 07.07.2014 | GB00 |  | V | 1 | A035 |  | ZRPS | 4007 | GOLIVEIRA | PD
103111 | PLACA IDENTIFIC. ECP.MS GRANDE 1,4X2,0M | 1 | PC | 30 | BRL | 07.07.2014 | GB00 |  | V | 1 | A035 |  | ZRPS | 4007 | GOLIVEIRA | PD
103112 | ANEL ESPAÇADOR DN1"X40MM CLASSE150 A285C | 1000 | PC | 232598.08 | BRL |  | GB00 |  | V |  | B013 |  | ZRPS | 4011 | LPEREIRA | PD
103113 | ANEL ESPAÇADOR DN3"X65MM CLASSE150 A285C | 1000 | PC | 232598.08 | BRL |  | GB00 |  | V |  | B013 |  | ZRPS | 4011 | LPEREIRA | PD
103114 | SENSOR DE UMIDADE ALTA CAPACITANCIA | 1 | PC | 10996 | BRL | 29.07.2014 | GB00 |  | V |  | B013 |  | ZRPS | 4021 | LPEREIRA | PD
103115 | CABO COAXIAL 2 METROS COM CONECTORES | 1 | PC | 249 | BRL | 29.07.2014 | GB00 |  | V |  | B013 |  | ZRPS | 4021 | LPEREIRA | PD
103116 | PULPITO | 1 | PC | 0 | BRL | 29.07.2014 | GB00 |  | V | 1 | B010 |  | ZRPS | 4020 | GOLIVEIRA
103117 | CARRINHO BAR/CHA | 1 | PC | 0 | BRL | 29.07.2014 | GB00 |  | S | 1 | B010 |  | ZRPS | 4020 | GOLIVEIRA
103118 | PULPITO | 1 | PC | 1950 | BRL |  | GB00 |  | V | 1 | B010 |  | ZRPS | 4020 | GOLIVEIRA
103119 | CARRINHO BAR/CHA | 1 | PC | 970 | BRL |  | GB00 |  | V | 1 | B010 |  | ZRPS | 4020 | GOLIVEIRA
103120 | REGULADOR 25M3/H BP 180G SE DD SP75MBAR | 1000 | PC | 152586.93 | BRL | 10.03.2020 | GB00 |  | V | 1 | A016 |  | ZRPS | 4011 | GOLIVEIRA | V1
103121 | LUVA REFORCO BT ES PE100 SDR11 DN225FG1B | 1 | PC | 514.81 | BRL | 18.06.2020 | GB00 |  | V | 1 | A013 |  | ZRPS | 3010 | BBRONDINO
103122 | SONICWALL EMAIL SECURITY 300 - 1U APPLI | 1 | PC | 1000 | BRL |  | GB00 |  | V |  | B005 |  | ZRPS | 4022 | GOLIVEIRA
103123 | CAVALETE VAZADO PAREDE DUPLA COM REFLETV | 1 | PC | 650 | BRL | 22.12.2014 | GB00 |  | V | 1 | A037 |  | ZRPS | 4004 | GOLIVEIRA
103124 | CAVALETE FECHAD PAREDE DUPLA COM REFLETV | 1 | PC | 650 | BRL | 22.12.2014 | GB00 |  | V | 1 | A037 |  | ZRPS | 4004 | GOLIVEIRA
103125 | CAVALETE DE SINALIZAÇÃO | 1 | PC | 650 | BRL | 12.11.2014 | GB00 |  | V | 1 | A037 |  | ZRPS | 4004 | GOLIVEIRA
103126 | CAVALETE SINALIZAÇÃO C/ TRAVESSA HORIZON | 1 | PC | 650 | BRL | 12.11.2014 | GB00 |  | V | 1 | A037 |  | ZRPS | 4004 | GOLIVEIRA
103200 | RELIGACAO - 4 Hs (Araraquara) | 1 | UN | 0 | BRL | 05.04.2016 | GB00 |  | S |  | C005 |  | DIEN |  | MLSILVA
103201 | TUBO COM REVEST DN150X4,8 API-5L-GR.X52 | 1 | M | 95.2 | BRL | 27.04.2020 | GB00 |  | V | 1 | A002 |  | ZRPS | 4003 | GOLIVEIRA | PD
103202 | TUBO COM REVEST DN150X7,1 API-5L-GR.X52 | 1 | M | 170 | BRL | 30.09.2019 | GB00 |  | V | 1 | A002 |  | ZRPS | 4003 | GOLIVEIRA | PD
103203 | VIDEO CONFERENCIA | 1 | PC | 5000 | BRL | 09.11.2015 | GB00 |  | V | 1 | B005 |  | ZRPS | 4019 | GOLIVEIRA
103204 | ALTO FALANTE | 1 | PC | 7500 | BRL | 09.11.2015 | GB00 |  | V | 1 | B005 |  | ZRPS | 4019 | GOLIVEIRA
103205 | MEDIDOR TURBINA G650 DN200 ANSI150 LFHF | 1 | PC | 16537.5 | BRL | 24.09.2015 | GB00 |  | V | 1 | A014 |  | ZRPS | 4023 | GOLIVEIRA | PD
103205 | MEDIDOR TURBINA G650 DN200 ANSI150 LFHF | 1 | PC | 16537.5 | BRL | 24.09.2015 | GB00 |  | V | 1 | A014 | ATIVO | ZRPS | 4023 | GOLIVEIRA | PD
103206 | MEDIDOR TURBINA G160 DN100 ANSI150 LFHF | 1 | PC | 0 | BRL | 18.09.2015 | GB00 |  | V | 1 | A014 |  | ZRPS | 4023 | GOLIVEIRA | PD
103206 | MEDIDOR TURBINA G160 DN100 ANSI150 LFHF | 1 | PC | 0 | BRL | 18.09.2015 | GB00 |  | V | 1 | A014 | RESERVA | ZRPS | 4023 | GOLIVEIRA | PD
103207 | CROMATÓGRAFO P/DETECÇÃO DA COG | 1 | PC | 160000 | BRL |  | GB00 |  | V | 1 | B003 |  | ZRPS | 4016 | GOLIVEIRA | PD
103208 | ECP SUBTERRÂNEA - 2500 M3/H-CLASSE 600# | 1 | PC | 178825.5 | BRL | 28.02.2018 | GB00 |  | V |  | A007 |  | ZRPS | 4009 | GOLIVEIRA | PD
103209 | MEDIDOR TURBINA G40 DN50 ANSI150 LFHF | 1000 | PC | 0 | BRL | 28.06.2018 | GB00 |  | V | 1 | A014 |  | ZRPS | 4024 | GOLIVEIRA | PD
103209 | MEDIDOR TURBINA G40 DN50 ANSI150 LFHF | 1 | PC | 5984.58 | BRL | 28.06.2018 | GB00 |  | V | 1 | A014 | ATIVO | ZRPS | 4024 | GOLIVEIRA | PD
103209 | MEDIDOR TURBINA G40 DN50 ANSI150 LFHF | 1 | PC | 0 | BRL | 28.06.2018 | GB00 |  | S | 1 | A014 | RESERVA | ZRPS | 4024 | GOLIVEIRA | PD
103210 | CRM-G100 - CLASSE 600 - 2 TRAMOS | 1000 | PC | 0 | BRL | 01.08.2019 | GB00 |  | V | 1 | A015 |  | ZRPS | 4025 | GOLIVEIRA | PD
103210 | CRM-G100 - CLASSE 600 - 2 TRAMOS | 1 | PC | 106370 | BRL | 01.08.2019 | GB00 |  | V | 1 | A015 | ATIVO | ZRPS | 4025 | GOLIVEIRA | PD
103210 | CRM-G100 - CLASSE 600 - 2 TRAMOS | 1 | PC | 0 | BRL | 01.08.2019 | GB00 |  | V | 1 | A015 | RESERVA | ZRPS | 4025 | GOLIVEIRA | PD
103211 | TUBO COM REVEST DN50X5,5 API-5L-GR.B | 1000 | M | 82666.67 | BRL | 30.09.2019 | GB00 |  | V | 1 | A002 |  | ZRPS | 4003 | GOLIVEIRA | PD
103212 | COTOVELO FF 1/2 ISO7-1 #150 NBR6943/6590 | 1000 | PC | 3300 | BRL | 30.09.2019 | GB00 |  | V | 1 | A003 |  | ZRPS | 4004 | LPEREIRA | PD
103213 | COTOVELO FF 3/4 ISO7-1 #150 NBR6943/6590 | 1000 | PC | 5400 | BRL | 20.07.2021 | GB00 |  | V | 1 | A003 |  | ZRPS | 4004 | LPEREIRA | PD
103214 | MANÔMETRO DIGITAL 0 - 20 BAR | 1 | PC | 3700 | BRL | 22.12.2015 | GB00 |  | V |  | A030 |  | ZRPS | 4015 | GOLIVEIRA | PD
103215 | MANÔMETRO DIGITAL 0 - 70 BAR | 1 | PC | 3700 | BRL | 22.12.2015 | GB00 |  | V | 1 | A030 |  | ZRPS | 4015 | GOLIVEIRA | PD
103216 | ABRIGO 5 (0,67L_0,83H_0,35P) G25 BP/MP | 1 | PC | 350 | BRL | 27.09.2017 | GB00 |  | V |  | A037 |  | ZRPS | 5025 | GOLIVEIRA
103217 | ABRIGO IND.1 (0,80L_1,40H_0,63P) | 1 | PC | 2049.16 | BRL | 12.09.2018 | GB00 |  | V |  | A037 |  | ZRPS | 4025 | GOLIVEIRA
103218 | ABRIGO IND.2 (1,50L_1,80H_0,63P) | 1 | PC | 3462.92 | BRL | 09.04.2018 | GB00 |  | V |  | A037 |  | ZRPS | 4025 | GOLIVEIRA | PD
103219 | ABRIGO IND.3 (2,30L_1,80H_1,00P) | 1 | PC | 350 | BRL | 17.04.2018 | GB00 |  | V |  | A037 |  | ZRPS | 4025 | GOLIVEIRA
103220 | COFRE PEQUENO | 1 | PC | 0 | BRL |  | GB00 |  | V |  | B001 |  | ZRPS | 4020 | LPEREIRA | PD
103221 | COFRE GRANDE | 1 | PC | 0 | BRL |  | GB00 |  | V |  | B001 |  | ZRPS | 4020 | LPEREIRA | PD
103222 | CADEIRA DUPLA | 1 | PC | 0 | BRL |  | GB00 |  | V |  | B001 |  | ZRPS | 4020 | LPEREIRA | PD
103223 | CADEIRA TRIPLA | 1 | PC | 0 | BRL |  | GB00 |  | V |  | B001 |  | ZRPS | 4020 | LPEREIRA | PD
103224 | APICE SISTEMA DE ENERGIA | 1 | PC | 0 | BRL |  | GB00 |  | V |  | B005 |  | ZRPS | 4022 | LPEREIRA
103225 | ESAFE - HG 100 | 1 | PC | 0 | BRL |  | GB00 |  | V |  | B005 |  | ZRPS | 4022 | LPEREIRA | PD
103226 | ESTABILIZADOR ELETRICO | 1 | PC | 0 | BRL |  | GB00 |  | V |  | B005 |  | ZRPS | 4022 | LPEREIRA
103227 | ESTABILIZADOR SMS | 1 | PC | 0 | BRL |  | GB00 |  | V |  | B005 |  | ZRPS | 4022 | LPEREIRA
103228 | FRAGMENTADORA COMPACT MENNO FC-260P | 1 | PC | 0 | BRL |  | GB00 |  | V |  | B005 |  | ZRPS | 4022 | LPEREIRA
103229 | KVM BLACKBOX | 1 | PC | 0 | BRL |  | GB00 |  | V |  | B005 |  | ZRPS | 4022 | LPEREIRA
103230 | LIBERT-UP STARTION-GPX | 1 | PC | 0 | BRL |  | GB00 |  | V |  | B005 |  | ZRPS | 4022 | LPEREIRA
103231 | MATRIX SERVSWITCH BLACKBOX | 1 | PC | 0 | BRL |  | GB00 |  | V |  | B005 |  | ZRPS | 4022 | LPEREIRA
103232 | NO-BREAK APC BACK-UPS CS500 | 1 | PC | 0 | BRL |  | GB00 |  | V |  | B005 |  | ZRPS | 4022 | LPEREIRA
103233 | NO-BREAK APC BACK-UPS CS501 | 1 | PC | 0 | BRL |  | GB00 |  | V |  | B005 |  | ZRPS | 4022 | LPEREIRA
103234 | NO-BREAK APC RAC SERVIDOR | 1 | PC | 0 | BRL |  | GB00 |  | V |  | B005 |  | ZRPS | 4022 | LPEREIRA
103235 | NO-BREAK APC SMART-UPS 1000 | 1 | PC | 0 | BRL | 09.12.2015 | GB00 |  | V |  | B005 |  | ZRPS | 4022 | LPEREIRA
103236 | NO-BREAK SEIDEN 1200 VA | 1 | PC | 0 | BRL |  | GB00 |  | V |  | B005 |  | ZRPS | 4022 | LPEREIRA
103237 | NO-BREAK UPS-SHARA | 1 | PC | 0 | BRL |  | GB00 |  | V |  | B005 |  | ZRPS | 4022 | LPEREIRA
103238 | SERVIDOR COMPACT PROLIANT DL 380 | 1 | PC | 0 | BRL |  | GB00 |  | V |  | B005 |  | ZRPS | 4022 | LPEREIRA
103239 | SONICWALL PRO 20-40 | 1 | PC | 0 | BRL |  | GB00 |  | V |  | B005 |  | ZRPS | 4022 | LPEREIRA
103240 | SONICWALL TZ170 | 1 | PC | 0 | BRL |  | GB00 |  | V |  | B005 |  | ZRPS | 4022 | LPEREIRA
103241 | SWITCH TRELLIS 24 PORTAS | 1 | PC | 0 | BRL |  | GB00 |  | V |  | B005 |  | ZRPS | 4022 | LPEREIRA
103242 | COPIADORA RICOH AFICIO 1113 | 1 | PC | 0 | BRL |  | GB00 |  | V |  | B005 |  | ZRPS | 4020 | LPEREIRA
103243 | COPIADORA RICOH AFICIO 2015 | 1 | PC | 0 | BRL |  | GB00 |  | V |  | B005 |  | ZRPS | 4020 | LPEREIRA
103244 | RACS | 1 | PC | 0 | BRL |  | GB00 |  | V |  | B005 |  | ZRPS | 4020 | LPEREIRA
103245 | PABX SIEMENS | 1 | PC | 0 | BRL | 30.04.2015 | GB00 |  | V |  | B005 |  | ZRPS | 4019 | LPEREIRA
103246 | TELEFONE EUROSET 3005 | 1 | PC | 0 | BRL |  | GB00 |  | V |  | B005 |  | ZRPS | 4019 | LPEREIRA
103247 | TELEFONE EUROSET 8059 | 1 | PC | 0 | BRL |  | GB00 |  | V |  | B005 |  | ZRPS | 4019 | LPEREIRA
103248 | TELEFONE FAX PANASONIC KX-FP207 | 1 | PC | 0 | BRL |  | GB00 |  | V |  | B005 |  | ZRPS | 4019 | LPEREIRA
103249 | TELEFONE MAGIC VOICE PHILLIPS 6 IN 1 | 1 | PC | 0 | BRL |  | GB00 |  | V |  | B005 |  | ZRPS | 4019 | LPEREIRA
103250 | TELEFONE PANASONIC KX-FP108 | 1 | PC | 0 | BRL |  | GB00 |  | V |  | B005 |  | ZRPS | 4019 | LPEREIRA
103251 | TELEFONE PANASONIC KX-FP207 | 1 | PC | 0 | BRL |  | GB00 |  | V |  | B005 |  | ZRPS | 4019 | LPEREIRA
103252 | TELEFONE SIEMENS OPTIPOINT 500 STANDART | 1 | PC | 0 | BRL |  | GB00 |  | V |  | B005 |  | ZRPS | 4019 | LPEREIRA
103253 | TELEFONE SIEMENS OPTIPOINT 500 | 1 | PC | 0 | BRL |  | GB00 |  | V |  | B005 |  | ZRPS | 4019 | LPEREIRA
103254 | COLAR 2''X2'' SW 3000# A105A | 1 | PC | 91.04 | BRL | 29.08.2018 | GB00 |  | V |  | A003 |  | ZRPS | 4003 | LPEREIRA | PD
103255 | TELA DE SEG. C/FITA SINALIZACAO DN 300MM | 1000 | M | 1245.62 | BRL | 29.08.2018 | GB00 |  | V | 1 | A028 |  | ZRPS | 4003 | LPEREIRA | PD
103256 | BOMBA DÀGUA 90 M3/H | 1 | PC | 12000 | BRL |  | GB00 |  | V |  | A |  | ZRPS | 4021 | LPEREIRA | PD
103257 | MICROTURBINA 65 KW | 1 | PC | 350000 | BRL |  | GB00 |  | V |  | A |  | ZRPS | 4021 | LPEREIRA | PD
103258 | CHILLER DE ABSORCAO MULTI-ENERGY 140 TR | 1 | PC | 600000 | BRL |  | GB00 |  | V |  | A |  | ZRPS | 4021 | LPEREIRA | PD
103259 | TORRE DE RESFRIAMENTO | 1 | PC | 50000 | BRL |  | GB00 |  | V |  | A |  | ZRPS | 4021 | LPEREIRA | PD
103260 | TE SERV PE100 DN125X90 SDR11 ES | 1000 | PC | 91601.67 | BRL |  | GB00 |  | V | 1 | A013 |  | ZRPS | 4004 | LPEREIRA | V1
103261 | TE SERV MUELLER H-17430 DN2X2 MAOP 50BAR | 1 | PC | 1500 | BRL |  | GB00 |  | V |  | A003 |  | ZRPS | 4003 | LPEREIRA | PD
103262 | LOCALIZADOR TUBULAÇÕES METALICAS | 1000 | PC | 7600000 | BRL | 28.10.2015 | GB00 |  | V |  | B006 |  | ZEST | 4015 | LPEREIRA | PD
103263 | SUPORTE DE TELA | 1 | PC | 848.68 | BRL | 12.07.2016 | GB00 |  | V |  | B006 |  | ZRPS | 4019 | LPEREIRA
103264 | SUPORTE DE TETO | 1 | PC | 483.84 | BRL | 08.07.2016 | GB00 |  | V |  | B006 |  | ZRPS | 4019 | LPEREIRA | PD
103265 | AMPLIFICADOR | 1 | PC | 2133.37 | BRL | 08.07.2016 | GB00 |  | V |  | B006 |  | ZRPS | 4019 | LPEREIRA | PD
103266 | MESA DE SOM | 1 | PC | 2149.23 | BRL | 08.07.2016 | GB00 |  | V |  | B006 |  | ZRPS | 4019 | LPEREIRA | PD
103267 | CRM-G160-CLASSE 150-TIPO PAINEL | 1000 | PC | 68512500 | BRL | 21.12.2016 | GB00 |  | V | 1 | A015 |  | ZRPS | 4025 | LPEREIRA | PD
103267 | CRM-G160-CLASSE 150-TIPO PAINEL | 1 | PC | 68512.5 | BRL | 21.12.2016 | GB00 |  | V | 1 | A015 | ATIVO | ZRPS | 4025 | LPEREIRA | PD
103268 | CRM-G400 - CLASSE 150-TIPO PAINEL | 1000 | PC | 166814350 | BRL | 08.07.2020 | GB00 |  | V | 1 | A015 |  | ZRPS | 4025 | LPEREIRA | PD
103268 | CRM-G400 - CLASSE 150-TIPO PAINEL | 1 | PC | 0 | BRL | 08.07.2020 | GB00 |  | V | 1 | A015 | RESERVA | ZRPS | 4025 | LPEREIRA | PD
103269 | CRM-G250 - CLASSE 150-TIPO PAINEL | 1000 | PC | 0 | BRL | 08.07.2020 | GB00 |  | V | 1 | A015 |  | ZRPS | 4025 | LPEREIRA | PD
103269 | CRM-G250 - CLASSE 150-TIPO PAINEL | 1 | PC | 70471.11 | BRL | 08.07.2020 | GB00 |  | V | 1 | A015 | ATIVO | ZRPS | 4025 | LPEREIRA | PD
103269 | CRM-G250 - CLASSE 150-TIPO PAINEL | 1 | PC | 0 | BRL | 08.07.2020 | GB00 |  | V | 1 | A015 | RESERVA | ZRPS | 4025 | LPEREIRA | PD
103270 | CRM-G65 - CLASSE 600x150-TIPO PAINEL | 1000 | PC | 93547130 | BRL | 08.07.2020 | GB00 |  | V | 1 | A015 |  | ZRPS | 4025 | LPEREIRA | PD
103270 | CRM-G65 - CLASSE 600x150-TIPO PAINEL | 1 | PC | 93547.13 | BRL | 08.07.2020 | GB00 |  | V | 1 | A015 | ATIVO | ZRPS | 4025 | LPEREIRA | PD
103270 | CRM-G65 - CLASSE 600x150-TIPO PAINEL | 1 | PC | 0 | BRL | 08.07.2020 | GB00 |  | V | 1 | A015 | RESERVA | ZRPS | 4025 | LPEREIRA | PD
103271 | CRM-G160-CLASSE 600x150-TIPO PAINEL | 1000 | PC | 74025000 | BRL | 08.07.2020 | GB00 |  | V | 1 | A015 |  | ZRPS | 4025 | LPEREIRA | PD
103271 | CRM-G160-CLASSE 600x150-TIPO PAINEL | 1 | PC | 74025 | BRL | 08.07.2020 | GB00 |  | V | 1 | A015 | ATIVO | ZRPS | 4025 | LPEREIRA | PD
103271 | CRM-G160-CLASSE 600x150-TIPO PAINEL | 1 | PC | 0 | BRL | 08.07.2020 | GB00 |  | V | 1 | A015 | RESERVA | ZRPS | 4025 | LPEREIRA | PD
103272 | ELETROCONVERSOR MODEM FM 0-10_FNM 0-75 | 1000 | PC | 7510233.33 | BRL | 15.07.2019 | GB00 |  | V |  | A036 |  | ZRPS | 4027 | LPEREIRA | PD
103273 | ELETROCONVERSOR MODEM FM 0-35_FNM 0-75 | 1000 | PC | 7510233.33 | BRL | 15.07.2019 | GB00 |  | V |  | A036 |  | ZRPS | 4027 | LPEREIRA | PD
103274 | ELETROCONVERSOR MODEM FM 0-10_FNM 0-10 | 1000 | PC | 6400680 | BRL | 04.11.2019 | GB00 |  | V |  | A036 |  | ZRPS | 4027 | LPEREIRA | PD
103275 | ELETROCONVERSOR MODEM FM 0-10 FNM N/A | 1000 | PC | 7510233.33 | BRL | 15.07.2019 | GB00 |  | V |  | A036 |  | ZRPS | 4027 | LPEREIRA | PD
103276 | CONEXÃO ENTRADA REG AMOSTRADOR | 1000 | PC | 100000 | BRL | 27.12.2018 | GB00 |  | V | 1 | A019 |  | ZRPS | 3010 | LPEREIRA | PD
103277 | CONEXÃO ENTRADA REG CALIBRAÇÃO | 1000 | PC | 100000 | BRL | 27.12.2018 | GB00 |  | V | 1 | A019 |  | ZRPS | 3010 | LPEREIRA | PD
103278 | BALANCA PESADORA PLATAFORMA | 1 | PC | 5000 | BRL | 15.07.2016 | GB00 |  | V |  | B013 |  | ZRPS | 4015 | LPEREIRA | PD
103279 | ADAPTADOR CONECTOR LIGHTNING IPAD-HDMI | 1 | PC | 379 | BRL | 25.07.2016 | GB00 |  | V |  | B005 |  | ZRPS | 4022 | LPEREIRA | PD
103280 | MEDIDOR ROTATIVO G40H DN50 ANSI150 LF | 1 | PC | 4425.75 | BRL | 16.03.2017 | GB00 |  | V | 1 | A014 |  | ZRPS | 4023 | LPEREIRA | PD
103280 | MEDIDOR ROTATIVO G40H DN50 ANSI150 LF | 1 | PC | 4425.75 | BRL | 16.03.2017 | GB00 |  | V | 1 | A014 | ATIVO | ZRPS | 4023 | LPEREIRA | PD
103280 | MEDIDOR ROTATIVO G40H DN50 ANSI150 LF | 1 | PC | 0 | BRL | 16.03.2017 | GB00 |  | V | 1 | A014 | RESERVA | ZRPS | 4023 | LPEREIRA | PD
103281 | MANOMETRO DN63 ESC 0A6BAR MONT INFDN1/4 | 1 | PC | 236.04 | BRL | 30.09.2019 | GB00 |  | V |  | A003 |  | ZRPS | 4025 | BBRONDINO
103282 | BUJÃO CAB QUADR DN1/4” BSP GALV | 1 | PC | 2.21 | BRL | 05.01.2017 | GB00 |  | V |  | A003 |  | ZRPS | 4005 | BBRONDINO
103283 | PILOTO EMERSON PS/79 2,5 ATE 5,0 BAR | 1 | PC | 3585.9 | BRL |  | GB00 |  | V |  | A025 |  | ZRPS | 4025 | BBRONDINO
103284 | PILOTO EMERSON REO/79 2,5 ATE 5,0 BAR | 1 | PC | 3585.9 | BRL |  | GB00 |  | V |  | A025 |  | ZRPS | 4025 | BBRONDINO
103285 | DETECTOR DIGITAL DE METAIS E PVC | 1 | PC | 4000 | BRL | 26.01.2017 | GB00 |  | V |  | B006 |  | ZRPS | 4015 | BBRONDINO
103287 | CONVERSOR DE PROTOCOLO ETHERNET SERIAL | 1 | PC | 2710 | BRL |  | GB00 |  | V |  | B013 |  | ZRPS | 4027 | BBRONDINO
103288 | TE 3 VIAS DN12X4X4 MAOP 99BAR | 1 | PC | 1500 | BRL |  | GB00 |  | V |  | A003 |  | ZRPS | 4003 | LPEREIRA | PD
103289 | DEPURADOR PARA SAIDA DO GERADOR | 1 | PC | 225.54 | BRL |  | GB00 |  | V |  | A |  | ZRPS | 4016 | BBRONDINO
103290 | DISPOSITIVO DE BOMBEAMENTO | 1 | PC | 12591.51 | BRL |  | GB00 |  | V |  | A |  | ZRPS | 4016 | BBRONDINO
103291 | FILTRO COALESCENTE | 1 | PC | 339.36 | BRL |  | GB00 |  | V |  | A |  | ZRPS | 4016 | BBRONDINO
103292 | FILTRO DE ODORES SOBRESSALENTE | 1 | PC | 295.68 | BRL |  | GB00 |  | V |  | A |  | ZRPS | 4016 | BBRONDINO
103293 | MOLA DE RETORNO | 1 | PC | 358 | BRL |  | GB00 |  | V |  | A019 |  | ZRPS | 4022 | BBRONDINO
103294 | ADAPTAÇÃO SPOOL DN150 X DN50 CM G40 | 1000 | PC | 12602000 | BRL |  | GB00 |  | V |  | A015 |  | ZRPS | 4025 | LPEREIRA | PD
103295 | CERCA E MOURÃO PARA ECP.MS | 1 | PC | 353 | BRL | 06.06.2017 | GB00 |  | V |  | B010 |  | ZRPS | 4008 | LPEREIRA | PD
103296 | PORTÃO PARA ECP.MS | 1 | PC | 1200 | BRL | 06.06.2017 | GB00 |  | V |  | B010 |  | ZRPS | 4008 | LPEREIRA | PD
103297 | GRADIL PARA ECP.MS | 1 | PC | 30000 | BRL |  | GB00 |  | V |  | B010 |  | ZRPS | 4008 | LPEREIRA | PD
103298 | MEDIDOR ROTATIVO G100 1:160 DN80 ANSI15 1 PC 50.000,00 BRL GB00 V A015 ZRPS 4023 LPEREIRA PD 103299 CMB-G250-CLASSE 150 1 PC 0,00 BRL 27.07.2020 GB00 V A015 ZRPS 4025 LPEREIRA PD 103300 CRM-G100-CLASSE 150 (2TRAMOS-PREDIAL) 1 PC 70.000,00 BRL 08.07.2020 GB00 V A015 ZRPS 4025 LPEREIRA PD 103300 CRM-G100-CLASSE 150 (2TRAMOS-PREDIAL) 1 PC 0,00 BRL 08.07.2020 GB00 V A015 RESERVA ZRPS 4025 LPEREIRA PD 103301 MICROSOFT VISIO PRO 2016 ESD 1 PC 1.599,00 BRL 11.05.2017 GB00 V B005 ZRPS 4034 LFVAROTTO 103302 PLACA DN150 P/REGULADOR MN - M0239440X12 1 PC 2.400,00 BRL 19.05.2017 GB00 V A015 ZRPS 4025 LPEREIRA PD 103303 DIAFRAGMA SUPER P/ VALV 289 1P901425062 1 PC 135,10 BRL 13.09.2017 GB00 V A015 ZRPS 4025 LPEREIRA PD 103304 MOLA PARA OS/66 COR AZUL 2,5 ATÉ 5,0 BAR 1 PC 251,21 BRL 29.08.2018 GB00 V A015 ZRPS 4025 LPEREIRA PD 103305 ANEL ORING P/ REGULADOR MN - M0239390X12 1 PC 4.300,00 BRL GB00 V A015 ZRPS 4025 LPEREIRA PD 103306 ECP SUBTERRÂNEA - 8000 M3/H-CLASSE 600 1 PC 286.323,82 BRL 20.12.2018 GB00 V A015 ZRPS 4025 LPEREIRA PD 103307 CRPE 300 M3/H MP SET POINT 500 MBAR 1 PC 12.495,00 BRL 26.10.2017 GB00 V A015 ZRPS 4004 LPEREIRA PD 103308 ABRIGO IND. 3 PORTAS_PROJETO CONCEITUAL 1 PC 3.301,64 BRL 13.08.2020 GB00 V A015 ZRPS 4025 LPEREIRA PD 103309 IMPRESSORA PLOTTER HP 1 PC 19.930,50 BRL GB00 V B006 ZRPS 4022 LPEREIRA PD 103310 IMPRESSORA MULT LEXMARC 1 PC 4.753,16 BRL GB00 V B006 ZRPS 4022 LPEREIRA PD 103311 MOLA 2,2 A 3 BAR - MN - M0225480X12 1.000 PC 827.445,00 BRL 13.09.2017 GB00 V A019 ZRPS 4025 LPEREIRA PD 103312 DUPLEXER PRINTING ATTACHMENT 1 PC 1.174,00 BRL GB00 V B006 ZRPS 4022 LPEREIRA PD 103313 GRAVADOR DVD RW 1 PC 130,00 BRL 25.09.2017 GB00 V B006 ZRPS 4022 LPEREIRA PD 103314 SPS-DRV DVD RW DL EXTERNAL 1 PC 130,00 BRL GB00 V B006 ZRPS 4022 LPEREIRA PD 103315 WORKSTATION HP Z400 1 PC 7.388,00 BRL GB00 V B006 ZRPS 4022 LPEREIRA PD 103316 ABRIGO IND. 4 PORTAS_PROJETO CONCEITUAL 1 PC 9.676,80 BRL 12.08.2020 GB00 V A015 ZRPS 4025 LPEREIRA PD 103317 COLARINHO SPIGOT C/FLANGE DN225(8”) PE/A 1 PC 1.800,00 BRL GB00 V A ZRPS 4003 LPEREIRA PD 103318 COTOVELO 90 A3237 1 PC 170,00 BRL 27.12.2018 GB00 V B013 ZRPS 5048 LPEREIRA PD 103319 GAS NATURAL CONVENCIONAL 1 M3 3,20 BRL 16.03.2018 GB00 V 001 A009 ZRPS 5048 LPEREIRA 103320 TE ROSCA FEMEA CENTRAL BRONZE 22X3/4x22 1 PC 3,10 BRL GB00 V A015 ZRPS 4025 LPEREIRA PD 103321 TE ROSCA FEMEA CENTRAL BRONZE 28 X 1X28 | 1 | PC | 3.1 | BRL |  | GB00 |  | V |  | A015 |  | ZRPS | 4025 | LPEREIRA | PD
103322 | BUCHA DE REDUCAO DIAM. 28 X 22 COBRE | 1 | PC | 3.1 | BRL |  | GB00 |  | V |  | A015 |  | ZRPS | 4025 | LPEREIRA | PD
103323 | ECP SUBTERRÂNEA - 500 M3/H-CLASSE 600# | 1 | PC | 110000 | BRL |  | GB00 |  | V |  | A007 |  | ZRPS | 4009 | LPEREIRA | PD
103324 | ECP SUBTERRÂNEA - 750 M3/H-CLASSE 600# | 1 | PC | 130000 | BRL |  | GB00 |  | V |  | A007 |  | ZRPS | 4009 | LPEREIRA | PD
103325 | ECP SUBTERRÂNEA - 1000 M3/H-CLASSE 600# | 1 | PC | 160000 | BRL |  | GB00 |  | V |  | A007 |  | ZRPS | 4009 | LPEREIRA | PD
103326 | BUCHA RED 3/4X1/2 ISO7-1 NBR-6943 GALV | 1 | PC | 3.1 | BRL |  | GB00 |  | V |  | A003 |  | ZRPS | 4024 | LPEREIRA | PD
103327 | LUVA REFORCO BT ES PE100 SDR11 DN125FG1B | 1 | PC | 196.34 | BRL | 18.03.2019 | GB00 |  | V |  | A013 |  | ZRPS | 4004 | BBRONDINO | VB
103328 | LUVA REFORCO BT ES PE100 SDR11 DN180FG1B | 1 | PC | 307.7 | BRL | 28.11.2019 | GB00 |  | V |  | A013 |  | ZRPS | 4004 | BBRONDINO
103329 | TAMPÃO FERRO FUNDIDO DN400 TIPO D400 | 1 | PC | 197.83 | BRL | 22.11.2019 | GB00 |  | V |  | A023 |  | ZRPS | 4004 | LPEREIRA | PD
103330 | CAIXA PARA VP EM CONCRETO_DN 400 | 1 | PC | 225.68 | BRL |  | GB00 |  | V |  | A022 |  | ZRPS | 4003 | LPEREIRA | PD
103331 | BUJÃO DN1" NPT A105 3000# | 1 | PC | 4.05 | BRL |  | GB00 |  | V |  | A037 |  | ZRPS | 4004 | LPEREIRA | PD
103332 | COLAR RED 2''X3/4'' NPT 3000# A105A | 1 | PC | 68.25 | BRL |  | GB00 |  | V |  | A037 |  | ZRPS | 4004 | LPEREIRA | PD
103333 | EMPILHADEIRA ELETRICA PATOLADA | 1 | PC | 60000 | BRL | 01.10.2018 | GB00 |  | V |  | B013 |  | ZRPS | 4021 | LPEREIRA | PD
103334 | COLAR RED 1.1/2''X1/2'' NPT 3000# A105A | 1000 | PC | 68025 | BRL | 11.09.2018 | GB00 |  | V |  | A003 |  | ZRPS | 4004 | LPEREIRA | PD
103335 | COLAR RED 3''X1/2'' NPT 3000# A105A | 1000 | PC | 68025 | BRL |  | GB00 |  | V |  | A003 |  | ZRPS | 4004 | LPEREIRA | PD
103336 | COLAR RED 3''X3/4'' NPT 3000# A105A | 1000 | PC | 68025 | BRL |  | GB00 |  | V |  | A003 |  | ZRPS | 4004 | LPEREIRA | PD
103337 | COLAR RED 3''X1'' NPT 3000# A105A | 1000 | PC | 68025 | BRL |  | GB00 |  | V |  | A003 |  | ZRPS | 4004 | LPEREIRA | PD
103338 | KIT FILTRO SECADOR FS-4 | 1 | PC | 1598.25 | BRL | 25.04.2019 | GB00 |  | V |  | A036 |  | ZRPS | 4012 | LPEREIRA | PD
103339 | KIT DO OBTURADOR MIRBLA 21230002K | 1 | PC | 3736 | BRL | 25.04.2019 | GB00 |  | V |  | A036 |  | ZRPS | 4012 | LPEREIRA | PD
103340 | KIT REPARO STD PARA RP67HR P REG 7 BAR | 1 | PC | 4918.43 | BRL | 25.04.2019 | GB00 |  | V |  | A036 |  | ZRPS | 4012 | LPEREIRA | PD
103341 | KIT REPARO SOBRESSALENTES ODORIZADOR | 1 | PC | 12026.44 | BRL | 25.04.2019 | GB00 |  | V |  | A036 |  | ZRPS | 4012 | LPEREIRA | PD
103342 | KIT REPARO DO REVELADOR | 1 | PC | 494 | BRL | 25.04.2019 | GB00 |  | V |  | A036 |  | ZRPS | 4012 | LPEREIRA | PD
103343 | KIT REPARO MK II / MK III REDUZIDO | 1 | PC | 1112.22 | BRL | 25.04.2019 | GB00 |  | V |  | A036 |  | ZRPS | 4012 | LPEREIRA | PD
103344 | KIT REPARACÃO DO FILTRO "Y" MIRBLA | 1 | PC | 988 | BRL | 25.04.2019 | GB00 |  | V |  | A036 |  | ZRPS | 4012 | LPEREIRA | PD
103345 | KIT REGULADOR FR67 7 BAR FILTRO ELEMENTO | 1 | PC | 5279.77 | BRL | 25.04.2019 | GB00 |  | V |  | A036 |  | ZRPS | 4012 | LPEREIRA | PD
103346 | BARREIRA DE ALIMENTACAO 12/12 VCC Ex ia | 1 | PC | 5728.88 | BRL |  | GB00 |  | V |  | A036 |  | ZRPS | 4012 | LPEREIRA | PD
103347 | BARREIRA DE ALIMENTACAO EXB 420A 4-20Ma | 1 | PC | 11301.37 | BRL |  | GB00 |  | V |  | A036 |  | ZRPS | 4012 | LPEREIRA | PD
103348 | VÁLVULA SOLENOIDE 12 VCC Ex ia | 1 | PC | 17091.97 | BRL | 27.06.2019 | GB00 |  | V |  | A036 |  | ZRPS | 4012 | BBRONDINO | PD
103348 | VÁLVULA SOLENOIDE 12 VCC Ex ia | 1 | PC | 21250 | BRL | 27.06.2019 | GB00 |  | V |  | A036 | ATIVO | ZRPS | 4012 | BBRONDINO | PD
103349 | CR-G400-CLASSE 600 - SUBTERRÂNEO | 1 | PC | 150000 | BRL |  | GB00 |  | V | 1 | A015 |  | ZRPS | 4025 | LPEREIRA | PD
103350 | KIT DE REPARO VALVULA DE LINHA ¼ | 1 | PC | 408.82 | BRL | 27.12.2018 | GB00 |  | V |  | A016 |  | ZRPS | 4012 | BBRONDINO | PD
103351 | RED CONC DN300X150 SCH6,4X4,8 A234-WPB | 1 | PC | 3500 | BRL |  | GB00 |  | V |  | A003 |  | ZRPS | 4003 | BBRONDINO | PD
103391 | PLATAFORMA TESOURA ELETRICA | 1 | PC | 70000 | BRL |  | GB00 |  | V |  | C016 |  | ZRPS | 4021 | BBRONDINO | M0
103392 | ROCADEIRA 2 TEMPOS A GASOLINA | 1 | PC | 1371.06 | BRL | 20.02.2019 | GB00 |  | V |  | B010 |  | ZRPS | 4021 | LPEREIRA
103393 | ABRAÇADEIRA BIPART. DN42.2 (1.1/4") | 1 | PC | 18.42 | BRL |  | GB00 |  | V |  | A037 |  | ZRPS | 4004 | LPEREIRA | PD
103394 | COLAR RED 1''X3/4'' NPT 3000# A105A | 1 | PC | 21.3 | BRL |  | GB00 |  | V |  | A037 |  | ZRPS | 4004 | LPEREIRA | PD
103395 | TUBO GALV DN2X3,9 NBR-5590 | 1 | M | 32.49 | BRL |  | GB00 |  | V |  | A037 |  | ZRPS | 4004 | LPEREIRA
103396 | RED CONC DN50X32 SCH3,9X3,9 A234-WPB | 1 | PC | 10.66 | BRL |  | GB00 |  | V |  | A037 |  | ZRPS | 4004 | LPEREIRA | PD
103397 | MEDIDOR ROTATIVO G16H/V FLG DN50 #150 LF | 1 | PC | 6146.8 | BRL | 08.07.2020 | GB00 |  | V |  | A014 |  | ZRPS | 4023 | LPEREIRA | PD
103397 | MEDIDOR ROTATIVO G16H/V FLG DN50 #150 LF | 1 | PC | 0 | BRL | 08.07.2020 | GB00 |  | V |  | A014 | RESERVA | ZRPS | 4023 | LPEREIRA | PD
103398 | APARELHO EMISSOR DE SENHAS | 1 | PC | 3219.95 | BRL |  | GB00 |  | V |  | B002 |  | ZRPS | 4020 | LPEREIRA | PD
103399 | SELANTE DE MASSA SELADORA E FIBRA RETENC | 1 | PC | 93.01 | BRL |  | GB00 |  | V |  | B008 |  | ZRPS | 4027 | LPEREIRA | PD
103400 | DETECTOR PORTÁTIL MERCAPTANAS | 1 | PC | 31700 | BRL |  | GB00 |  | V |  | B007 |  | ZRPS | 4015 | LPEREIRA | PD
103401 | ANALISADOR DE UMIDADE FIXO (HIGROMETRO) | 1 | PC | 242100 | BRL | 09.04.2021 | GB00 |  | V |  | B007 |  | ZRPS | 4015 | LPEREIRA | PD
103402 | PLACA PCB - PN CP740020 | 1 | PC | 5000 | BRL |  | GB00 |  | V |  | B013 |  | ZRPS | 4016 | LPEREIRA | PD
103403 | BOMBA A VÁCUO PARA ANÁLISE BAG | 1 | PC | 22963.27 | BRL | 03.11.2020 | GB00 |  | V |  | A038 |  | ZRPS | 4016 | BBRONDINO | PD
103404 | BOMBA A VÁCUO PARA CROMATOGRAFIA | 1 | PC | 3199864 | BRL | 08.11.2019 | GB00 |  | S |  | A038 |  | ZRPS | 4016 | BBRONDINO
103405 | BOMBA A VÁCUO PARA CROMATOGRAFIA | 1 | PC | 31998.64 | BRL | 25.09.2020 | GB00 |  | V |  | A038 |  | ZRPS | 4016 | BBRONDINO | PD
103406 | MEDIDOR TURBINA G650 DN200 ANSI600 LFHF | 1 | PC | 34936.8 | BRL | 18.05.2021 | GB00 |  | V |  | A014 |  | ZRPS | 4023 | BBRONDINO | PD
103407 | ANEL INOX/VITON DA BOMBA A VÁCUO | 1 | PC | 53.74 | BRL |  | GB00 |  | V |  | B010 |  | ZRPS | 4016 | LPEREIRA | PD
103408 | CABO DE FORÇA - BOMBA A VÁCUO | 1 | PC | 250 | BRL | 04.03.2020 | GB00 |  | V |  | B010 |  | ZRPS | 4016 | LPEREIRA | PD
103409 | ABRAÇADEIRA DA BOMBA A VÁCUO - NW20/25 | 1 | PC | 62.29 | BRL |  | GB00 |  | V |  | B010 |  | ZRPS | 4016 | LPEREIRA | PD
103410 | SILENCIADOR DE EXAUSTÃO P/ BOMBA A VÁCUO | 1 | PC | 2951.22 | BRL | 12.03.2020 | GB00 |  | V |  | B010 |  | ZRPS | 4016 | LPEREIRA | PD
103411 | NO-BREAK APC BACK-UP UPS 1300VA | 1 | PC | 14593.83 | BRL |  | GB00 |  | V |  | B005 |  | ZRPS | 4016 | LPEREIRA | PD
103412 | TUBO COM REVEST DN100X4,0 API-5L-GR.B | 1 | M | 101.26 | BRL | 12.08.2021 | GB00 |  | V |  | A002 |  | ZRPS | 4003 | LPEREIRA | PD
103413 | MEDIDOR TURBINA G160 DN100 ANSI600 LFHF | 1 | PC | 14061.31 | BRL | 16.09.2021 | GB00 |  | V |  | A014 |  | ZRPS | 4023 | LPEREIRA | PD
103414 | DATA-LOGGER | 1 | PC | 18000 | BRL | 22.07.2021 | GB00 |  | V |  | B013 |  | ZRPS | 4015 | LPEREIRA | PD
103415 | CM-G100-CLASSE 300 | 1 | PC | 210000 | BRL |  | GB00 |  | V |  | A015 |  | ZRPS | 4025 | LPEREIRA | PD
103416 | CRM-G100-CLASSE 300 | 1 | PC | 250000 | BRL | 08.07.2020 | GB00 |  | V |  | A015 |  | ZRPS | 4025 | LPEREIRA | PD
103416 | CRM-G100-CLASSE 300 | 1 | PC | 0 | BRL | 08.07.2020 | GB00 |  | V |  | A015 | RESERVA | ZRPS | 4025 | LPEREIRA | PD
103417 | CRM-G250-CLASSE 300X150-TIPO PAINEL | 1 | PC | 230000 | BRL | 29.12.2020 | GB00 |  | S |  | A015 |  | ZRPS | 4025 | LPEREIRA | PD
103418 | CRM-G250-CLASSE 300x150 | 1 | PC | 320000 | BRL | 08.07.2020 | GB00 |  | V |  | A015 |  | ZRPS | 4025 | LPEREIRA | PD
103418 | CRM-G250-CLASSE 300x150 | 1 | PC | 0 | BRL | 08.07.2020 | GB00 |  | V |  | A015 | RESERVA | ZRPS | 4025 | LPEREIRA | PD
103419 | ECP SUBTERRÂNEA - 2500 M3/H-CLASSE 300 | 1 | PC | 360000 | BRL |  | GB00 |  | V |  | A007 |  | ZRPS | 4009 | LPEREIRA | PD
103420 | MEDIDOR ROTATIVO G100 DN100 ANSI300 LFHF | 1 | PC | 25000 | BRL | 08.07.2020 | GB00 |  | V |  | A014 |  | ZRPS | 4023 | LPEREIRA | PD
103420 | MEDIDOR ROTATIVO G100 DN100 ANSI300 LFHF | 1 | PC | 0 | BRL | 08.07.2020 | GB00 |  | V |  | A014 | RESERVA | ZRPS | 4023 | LPEREIRA | PD
103421 | IHM DISPLAY SCADA VISION 10 | 1 | PC | 5771.48 | BRL | 10.12.2020 | GB00 |  | V |  | A036 |  | ZRPS | 4027 | LPEREIRA | PD
103422 | BATERIA SELADA ESTACIONÁRIA 12v 100A/H | 1 | PC | 1200.53 | BRL | 21.07.2020 | GB00 |  | V |  | B013 |  | ZRPS | 4027 | LPEREIRA | PD
103423 | REGULADOR 150M3/H MP 180G SP1,0BAR | 1 | PC | 1126.13 | BRL | 08.09.2020 | GB00 |  | V |  | A016 |  | ZRPS | 4004 | LPEREIRA | PD
103424 | REGULADOR 150M3/H MP 180G SP0,5BAR | 1 | PC | 1126.13 | BRL | 10.09.2020 | GB00 |  | V |  | A016 |  | ZRPS | 4004 | LPEREIRA | PD
103425 | CABO SOLAR 6 mm² 0,6/1KV 1500 VDC | 1 | M | 4.2 | BRL |  | GB00 |  | V |  | B013 |  | ZRPS | 4027 | LPEREIRA | PD
103426 | CONTATOR DE TRANSFERÊNCIA SOLAR 63A 220V | 1 | PC | 140 | BRL | 27.05.2020 | GB00 |  | V |  | B013 |  | ZRPS | 4027 | LPEREIRA | PD
103427 | CONTATOR DE TRANSFERÊNCIA SOLAR 63A 220V | 1 | PC | 8.4 | BRL |  | GB00 |  | V |  | B013 |  | ZRPS | 4027 | LPEREIRA | PD
103428 | CONTROLADOR DE CARGA 35A | 1 | PC | 3934 | BRL |  | GB00 |  | V |  | B013 |  | ZRPS | 4027 | LPEREIRA | PD
103429 | CONECTOR MC4 ACOPLADOR MACHO SOLAR | 1 | PC | 8.4 | BRL |  | GB00 |  | V |  | B013 |  | ZRPS | 4027 | LPEREIRA | PD
103430 | ESTRUTURA FOTOVOLTAICA TELHA METAL 55CM | 1 | PC | 285.6 | BRL |  | GB00 |  | V |  | B013 |  | ZRPS | 4027 | LPEREIRA | PD
103431 | VÁLV RET POPPET INOX MONOBLOCO 207BAR | 1 | PC | 200 | BRL |  | GB00 |  | V |  | B013 |  | ZRPS | 4012 | LPEREIRA | PD
103432 | CILINDRO LATÃO CROMADO ABNT 245-1 (N2) | 1 | PC | 742.86 | BRL |  | GB00 |  | V |  | A037 |  | ZRPS | 4012 | LPEREIRA | PD
103433 | MANG FLEX INOX DUPLAMALHA 207BAR 1/4"NPT | 1 | PC | 800 | BRL |  | GB00 |  | V |  | B013 |  | ZRPS | 4012 | LPEREIRA | PD
103434 | SUPORTE PARA BATERIAS E PLACAS SOLARES | 1 | PC | 67.36 | BRL |  | GB00 |  | V |  | B010 |  | ZRPS | 4027 | LPEREIRA | PD
103435 | MODEM GPRS COMUNICACAO ETHERNET/SERIAL | 1 | PC | 5871.33 | BRL |  | GB00 |  | V |  | B010 |  | ZRPS | 4027 | LPEREIRA | PD
103436 | ANALISADOR DE GAS METANO | 1 | PC | 28000 | BRL | 11.03.2021 | GB00 |  | V |  | B013 |  | ZRPS | 4015 | LPEREIRA | PD
103437 | ELEVADOR PARA MOVIMENTAÇÃO DE PESSOAS. | 1 | PC | 50000 | BRL |  | GB00 |  | V |  | B013 |  | ZRPS | 4021 | LPEREIRA | PD
103438 | PORTA EM VIDRO 2 FOLHAS | 1 | PC | 10151.94 | BRL | 27.02.2021 | GB00 |  | V |  | B001 |  | ZRPS | 4008 | LPEREIRA | PD
103438 | PORTA EM VIDRO 2 FOLHAS | 1 | PC | 10151.94 | BRL | 27.02.2021 | GB00 |  | V |  | B001 | ATIVO | ZRPS | 4008 | LPEREIRA | PD
103439 | BANCADA EM GRANITO COM ARMÁRIO | 1 | PC | 17034.12 | BRL | 27.02.2021 | GB00 |  | V |  | B001 |  | ZRPS | 4008 | LPEREIRA | PD
103439 | BANCADA EM GRANITO COM ARMÁRIO | 1 | PC | 17034.12 | BRL | 27.02.2021 | GB00 |  | V |  | B001 | ATIVO | ZRPS | 4008 | LPEREIRA | PD
103440 | PORTA GRADIL METALICO 2 FOLHAS | 1 | PC | 2336.01 | BRL | 13.01.2021 | GB00 |  | V |  | B001 |  | ZRPS | 4008 | LPEREIRA | PD
103441 | CAPELA DE EXAUSTÃO DE GASES E ACESSÓRIOS | 1 | PC | 25551 | BRL | 25.03.2021 | GB00 |  | V |  | B013 |  | ZRPS | 4016 | LPEREIRA | PD
103441 | CAPELA DE EXAUSTÃO DE GASES E ACESSÓRIOS | 1 | PC | 25551 | BRL | 25.03.2021 | GB00 |  | V |  | B013 | RESERVA | ZRPS | 4016 | LPEREIRA | PD
103442 | ANALISADOR DE OXIGENIO FIXO | 1 | PC | 75953.3 | BRL | 02.12.2020 | GB00 |  | V |  | B013 |  | ZRPS | 4015 | LPEREIRA | PD
103443 | VB DN32 PE-100 SDR11 (COM PURGA) | 1 | PC | 6000 | BRL |  | GB00 |  | V |  | A013 |  | ZRPS | 4004 | LPEREIRA | PD
103444 | VB DN180 PE-100 SDR11 (COM PURGA) | 1 | PC | 16000 | BRL |  | GB00 |  | V |  | A013 |  | ZRPS | 4004 | LPEREIRA | PD
103445 | VB DN63 PE-100 SDR11 (COM PURGA) | 1 | PC | 6000 | BRL |  | GB00 |  | V |  | A013 |  | ZRPS | 4004 | LPEREIRA | PD
103446 | VB DN225 PE-100 SDR11 (COM PURGA) | 1 | PC | 23000 | BRL |  | GB00 |  | V |  | A013 |  | ZRPS | 4004 | LPEREIRA | PD
103447 | VB DN90 PE-100 SDR11 (COM PURGA) | 1 | PC | 11000 | BRL |  | GB00 |  | V |  | A013 |  | ZRPS | 4004 | LPEREIRA | PD
103448 | VB DN125 PE-100 SDR11 (COM PURGA) | 1 | PC | 14000 | BRL |  | GB00 |  | V |  | A013 |  | ZRPS | 4004 | LPEREIRA | PD
103449 | QUADRO DE MEDICAO ELETRICA | 1 | PC | 2624.19 | BRL | 29.03.2021 | GB00 |  | V |  | A032 |  | ZRPS | 4008 | LPEREIRA | PD
103449 | QUADRO DE MEDICAO ELETRICA | 1 | PC | 0 | BRL | 29.03.2021 | GB00 |  | V |  | A032 | ATIVO | ZRPS | 3001 | LPEREIRA | PD
103450 | DISJUNTOR TRIPOLAR 150 A | 1 | PC | 347.2 | BRL | 29.03.2021 | GB00 |  | V |  | A032 |  | ZRPS | 4008 | LPEREIRA | PD
103450 | DISJUNTOR TRIPOLAR 150 A | 1 | PC | 0 | BRL | 29.03.2021 | GB00 |  | V |  | A032 | ATIVO | ZRPS | 3001 | LPEREIRA | PD
103451 | SWITCH 16 PORTAS DE REDE GIBABITt | 1 | PC | 1563.15 | BRL | 03.05.2021 | GB00 |  | V |  | A037 |  | ZRPS | 4022 | LPEREIRA | PD
103451 | SWITCH 16 PORTAS DE REDE GIBABITt | 1 | PC | 1563.15 | BRL | 03.05.2021 | GB00 |  | V |  | A037 | ATIVO | ZRPS | 4022 | LPEREIRA | PD
103452 | MINI RACK DE PAREDE 4U E ASSESSORIOS | 1 | PC | 572.83 | BRL | 03.05.2021 | GB00 |  | V |  | A037 |  | ZRPS | 4022 | LPEREIRA | PD
103452 | MINI RACK DE PAREDE 4U E ASSESSORIOS | 1 | PC | 400 | BRL | 03.05.2021 | GB00 |  | V |  | A037 | ATIVO | ZRPS | 4022 | LPEREIRA | PD
103453 | TERMOHIGRÔMETRO | 1 | PC | 2428.31 | BRL | 03.03.2021 | GB00 |  | V |  | A038 |  | ZRPS | 4016 | BBRONDINO | PD
103454 | BASE MET HORIZ P/ MONOPE (PISO) | 1 | PC | 500 | BRL |  | GB00 |  | V |  | C016 |  | ZRPS | 4008 | LPEREIRA | PD
103455 | MEDIDOR DE FLUXO PARA CROMATOGRAFIA | 1 | PC | 8567.5 | BRL | 27.08.2021 | GB00 |  | V |  | A038 |  | ZRPS | 4016 | LPEREIRA | PD
103455 | MEDIDOR DE FLUXO PARA CROMATOGRAFIA | 1 | PC | 8955 | BRL | 27.08.2021 | GB00 |  | V |  | A038 | ATIVO | ZRPS | 4016 | LPEREIRA | PD
103456 | DETECTOR DE VAZAMENTO DE GÁS PORTÁTIL | 1 | PC | 15487.5 | BRL | 27.08.2021 | GB00 |  | V |  | A038 |  | ZRPS | 4016 | LPEREIRA | PD
103456 | DETECTOR DE VAZAMENTO DE GÁS PORTÁTIL | 1 | PC | 9998 | BRL | 27.08.2021 | GB00 |  | V |  | A038 | ATIVO | ZRPS | 4016 | LPEREIRA | PD
103457 | CM-G160-CLASSE 600 | 1 | PC | 410000 | BRL |  | GB00 |  | V |  | A015 |  | ZRPS | 4025 | BBRONDINO | PD
103458 | PAINEL DE AMOSTRAGEM | 1 | PC | 0 | BRL | 01.06.2021 | GB00 |  | V |  | B013 |  | ZRPS | 4016 | LPEREIRA | PD
103459 | CALHA METÁLICA EM CHAPA DE AÇO GALV. #16 | 1 | PC | 93.73 | BRL |  | GB00 |  | V |  | A037 |  | ZRPS | 4016 | LPEREIRA | PD
103460 | COTOVELO DIÂMETRO 1/4"X1/4" | 1 | PC | 223.6 | BRL |  | GB00 |  | V |  | A037 |  | ZRPS | 4016 | LPEREIRA | PD
103461 | CONJUNTO ANILHA(TRASEIRA+DIANTEIRA) 1/4" | 1 | PC | 149.51 | BRL |  | GB00 |  | V |  | A037 |  | ZRPS | 4016 | LPEREIRA | PD
103462 | REGULADOR DE PRES VALVULA ESFERA ROSCA | 1 | PC | 1050.75 | BRL |  | GB00 |  | V |  | A037 |  | ZRPS | 4016 | LPEREIRA | PD
103463 | SUPORTE PARA REDE DE TUBO + 5 CASTANHAS | 1 | PC | 316.21 | BRL |  | GB00 |  | V |  | A037 |  | ZRPS | 4016 | LPEREIRA | PD
103464 | TE DIÂMETRO 1/4"X1/4" | 1 | PC | 240.22 | BRL |  | GB00 |  | V |  | A037 |  | ZRPS | 4016 | LPEREIRA | PD
103465 | UNIAO DIÂMETRO 1/4"X1/4" | 1 | PC | 102.29 | BRL |  | GB00 |  | V |  | A037 |  | ZRPS | 4016 | LPEREIRA | PD
103466 | MANOMETRO DN63 0-40 MBAR MONT TRAS DN1/4 | 1 | PC | 250 | BRL |  | GB00 |  | V |  | A015 |  | ZRPS | 4004 | LPEREIRA | PD
103467 | REGULADOR 100M3/H BP 180G SP 75MBAR | 1 | PC | 1000 | BRL |  | GB00 |  | V |  | A015 |  | ZRPS | 4004 | LPEREIRA | PD
103468 | REGULADOR 100M3/H BP 90G SP 75MBAR | 1 | PC | 1000 | BRL |  | GB00 |  | V |  | A015 |  | ZRPS | 4004 | LPEREIRA
103469 | VALVULA ESFERA 1.1/2 MF ISO7-1 PP FIG.1B | 1 | PC | 100 | BRL |  | GB00 |  | V |  | A015 |  | ZRPS | 4004 | LPEREIRA | PD
103470 | MANOMETRO DN63 0-40 MBAR MONT INF DN1/4 | 1 | PC | 250 | BRL |  | GB00 |  | V |  | A015 |  | ZRPS | 4004 | LPEREIRA | PD
103471 | VALVULA ESFERA ENTERRADA DN100 PP CL300 | 1 | PC | 7000 | BRL |  | GB00 |  | V | 1 | A005 |  | ZRPS | 4003 | LPEREIRA | PD
103472 | VALVULA ESFERA DN50 PP FLAN/SOLDA CL300 | 1 | PC | 4000 | BRL |  | GB00 |  | V | 1 | A005 |  | ZRPS | 4003 | LPEREIRA | PD
103473 | VALVULA ESFERA ENTERRADA DN50 PP CL300 | 1 | PC | 7000 | BRL |  | GB00 |  | V | 1 | A005 |  | ZRPS | 4003 | LPEREIRA | PD
600007 | ESCUDO DE CELERON | 1000 | PC | 22800 | BRL | 07.01.2010 | GB00 |  | V | 1 | A036 |  | ZRPS | 3001 | FFIGUEIREDO | PD
600023 | FITTING DN 16'' X 4'' 600# | 1 | PC | 9363.2 | BRL | 30.01.2019 | GB00 |  | V |  | A019 |  | ZRPS | 4015 | LPEREIRA | PD
600027 | NITROGÊNIO CILINDRO 10M3 | 1000 | PC | 555560 | BRL | 11.10.2019 | GB00 |  | V | 1 | A037 |  | ZRPS | 3005 | FFIGUEIREDO | PD
600029 | TE RED 1X1/2 ISO 7-1 NBR6943/6590/6323 | 1000 | PC | 4880 | BRL | 22.09.2011 | GB00 |  | V | 1 | A003 |  | ZRPS | 3010 | FFIGUEIREDO | PD
600030 | UNIÃO PVC ROSCAVEL 1/2'' | 1000 | PC | 2420 | BRL | 07.01.2010 | GB00 |  | V | 1 | A037 |  | ZRPS | 3010 | FFIGUEIREDO | PD
600031 | UNIÃO RED 1/4 X 1/8'' | 1000 | PC | 51330 | BRL | 21.05.2010 | GB00 |  | V | 1 | A003 |  | ZRPS | 3010 | FFIGUEIREDO | PD
600041 | VÁLVULA DE BLOQUEIO SHUT-0FF BM5 S1 | 1000 | PC | 1258690 | BRL | 21.11.2011 | GB00 |  | V | 1 | A037 |  | ZRPS | 3011 | FFIGUEIREDO | PD
600044 | UNIAO DN1/2" NPT 3000# A105 B16.11 | 1000 | PC | 10 | BRL | 03.09.2018 | GB00 |  | V | 1 | A003 |  | ZRPS | 3010 | FFIGUEIREDO | PD
600045 | UNIAO DN1" NPT 3000# A105 B16.11 | 1000 | PC | 10 | BRL | 31.08.2018 | GB00 |  | V | 1 | A003 |  | ZRPS | 3010 | FFIGUEIREDO | PD
600046 | UNIÃO WOG600/300MI 11/2''NPT GA | 1000 | PC | 10 | BRL | 04.01.2013 | GB00 |  | V | 1 | A003 |  | ZRPS | 3010 | FFIGUEIREDO | PD
600047 | UNIÃO WOG 600/300MI 1'' NPT GLV | 1000 | PC | 10 | BRL | 03.09.2018 | GB00 |  | V | 1 | A003 |  | ZRPS | 3010 | FFIGUEIREDO | PD
600048 | UNIÃO WOG 600/300 MI 1/2'' GALV | 1000 | PC | 10 | BRL | 31.08.2018 | GB00 |  | V | 1 | A003 |  | ZRPS | 3010 | FFIGUEIREDO | PD
600049 | UNIAO DN1" NPT CLASSE 150 NBR-6925 GALV | 1000 | PC | 10 | BRL | 04.01.2013 | GB00 |  | V | 1 | A003 |  | ZRPS | 3010 | FFIGUEIREDO | PD
600050 | UNIAO DN1/2" NPT CLASSE 150 NBR-6925 GAL | 1000 | PC | 3000 | BRL | 26.01.2010 | GB00 |  | V | 1 | A003 |  | ZRPS | 3010 | FFIGUEIREDO | PD
600051 | UNIÃO CT 3000#F/FA105/405 1/2'' | 1000 | PC | 10 | BRL | 31.08.2018 | GB00 |  | V | 1 | A003 |  | ZRPS | 3010 | FFIGUEIREDO | PD
600054 | UNIAO COTOVELO DN3/4" CLASSE150 NBR-6925 | 1000 | PC | 10 | BRL | 31.08.2018 | GB00 |  | V | 1 | A003 |  | ZRPS | 3010 | FFIGUEIREDO | PD
600056 | COTOVELO WOG 1500/300MI F/F GV | 1000 | PC | 10 | BRL | 03.09.2018 | GB00 |  | V | 1 | A003 |  | ZRPS | 3010 | FFIGUEIREDO | PD
600057 | COTOVELO 1 NPT 300# NBR6925/6590/6323 | 1000 | PC | 10 | BRL | 04.01.2013 | GB00 |  | V | 1 | A003 |  | ZRPS | 3010 | FFIGUEIREDO | PD
600058 | COTOVELO 1/2 NPT 300# NBR6925/6590/6323 | 1000 | PC | 3000 | BRL | 03.09.2018 | GB00 |  | V | 1 | A003 |  | ZRPS | 3010 | FFIGUEIREDO | PD
600062 | MANOMETRO TAR 0 600MBAR 1/4 | 1000 | PC | 10 | BRL | 31.08.2018 | GB00 |  | V | 1 | A030 |  | ZRPS | 3011 | FFIGUEIREDO | PD
600063 | NIPLE RED 1.1/4X1 NPT 3000# B16.11/I-304 | 1000 | PC | 10 | BRL | 31.08.2018 | GB00 |  | V | 1 | A003 |  | ZRPS | 3010 | FFIGUEIREDO | PD
600064 | UNIÃO RT TB OD 6MM X ROS F 1/4 | 1000 | PC | 36720 | BRL | 07.01.2010 | GB00 |  | V | 1 | A020 |  | ZRPS | 3010 | FFIGUEIREDO | PD
600065 | UNIÃO RT TB OD 6MMXF1/4 A/INOX | 1000 | PC | 36720 | BRL | 07.01.2010 | GB00 |  | V | 1 | A020 |  | ZRPS | 3010 | FFIGUEIREDO | PD
600066 | UNIÃO RT TB OD 6MM X M1/4 A/C | 1000 | PC | 30770 | BRL | 07.01.2010 | GB00 |  | V | 1 | A020 |  | ZRPS | 3010 | FFIGUEIREDO | PD
600067 | UNIÃO RT TB OD 6MM X M1/4 INOX | 1000 | PC | 30770 | BRL | 07.01.2010 | GB00 |  | V | 1 | A020 |  | ZRPS | 3010 | FFIGUEIREDO | PD
600068 | UNIÃO RT TB OD 6MM X F3/4 A/C | 1000 | PC | 14120 | BRL | 07.01.2010 | GB00 |  | V | 1 | A020 |  | ZRPS | 3010 | FFIGUEIREDO | PD
600069 | ADAPTADOR RT OD 1/4 X ROS M1/4 | 1000 | PC | 33000 | BRL | 07.01.2010 | GB00 |  | V | 1 | A019 |  | ZRPS | 3010 | FFIGUEIREDO | PD
600070 | UNIÃO RT DUPLA TB OD 6MM A/CAR | 1000 | PC | 48000 | BRL | 07.01.2010 | GB00 |  | V | 1 | A020 |  | ZRPS | 3010 | FFIGUEIREDO | PD
600071 | UNIÃO RT DUPLA TB OD 6MM INOX | 1000 | PC | 48000 | BRL | 07.01.2010 | GB00 |  | V | 1 | A020 |  | ZRPS | 3010 | FFIGUEIREDO | PD
600072 | UNIÃO RT TB OD 12MM X R M 1/2 | 1000 | PC | 45000 | BRL | 07.01.2010 | GB00 |  | V | 1 | A020 |  | ZRPS | 3010 | FFIGUEIREDO | PD
600073 | UNIÃO RT TB OD 12MM X R F 3/4 | 1000 | PC | 97000 | BRL | 07.01.2010 | GB00 |  | V | 1 | A020 |  | ZRPS | 3010 | FFIGUEIREDO | PD
600074 | UNIÃO RT DUP TB OD 12MM A/INOX | 1000 | PC | 74650 | BRL | 07.01.2010 | GB00 |  | V | 1 | A020 |  | ZRPS | 3010 | FFIGUEIREDO | PD
600075 | VÁLVULA ESFERA PARA TUBING OD6 NPT I316 | 1000 | PC | 114780 | BRL | 21.11.2011 | GB00 |  | V | 1 | A020 |  | ZRPS | 3011 | FFIGUEIREDO | PD
600076 | VÁLVULA ESFERA PARA TUBING OD12 NPT I316 | 1000 | PC | 142480 | BRL | 21.11.2011 | GB00 |  | V | 1 | A020 |  | ZRPS | 3011 | FFIGUEIREDO | PD
600077 | TUBING OD6X1MM AISI-304/316 A269 | 1000 | M | 25200 | BRL | 22.09.2011 | GB00 |  | V | 1 | A020 |  | ZRPS | 3010 | FFIGUEIREDO | PD
600078 | BRAÇADEIRA FIX TUBING OD 12MM | 1000 | PC | 9900 | BRL | 07.01.2010 | GB00 |  | V | 1 | A037 |  | ZRPS | 3010 | FFIGUEIREDO | PD
600079 | SUPORTE/ABRA FIX TUBING OD 6MM | 1000 | PC | 9900 | BRL | 07.01.2010 | GB00 |  | V | 1 | A037 |  | ZRPS | 3001 | FFIGUEIREDO | PD
600080 | TUBING OD12X1MM AISI-304/316 A269 | 1000 | M | 48000 | BRL | 22.09.2011 | GB00 |  | V | 1 | A020 |  | ZRPS | 3010 | FFIGUEIREDO | PD
600081 | NIPLE 1/2 NPT 3000# B16.11/AISI-304 | 1000 | PC | 19970 | BRL | 11.11.2011 | GB00 |  | V | 1 | A003 |  | ZRPS | 3010 | FFIGUEIREDO | PD
600082 | TE DN1/2 NPT AISI-304 3000# | 1000 | PC | 209140 | BRL | 21.09.2011 | GB00 |  | V | 1 | A020 |  | ZRPS | 3010 | FFIGUEIREDO | PD
600083 | BUJÃO DN1/2 NPT AISI-304 3000# | 1000 | PC | 16470 | BRL | 02.08.2011 | GB00 |  | V | 1 | A003 |  | ZRPS | 3009 | FFIGUEIREDO | PD
600084 | UNIÃO RT OD 3/8XROSC M 1/2 BSP | 1000 | PC | 12180 | BRL | 07.01.2010 | GB00 |  | V | 1 | A003 |  | ZRPS | 3010 | FFIGUEIREDO | PD
600087 | LUVA RED 1X1/2 SW 3000# B16.11/A105 | 1000 | PC | 5520 | BRL | 03.08.2011 | GB00 |  | V | 1 | A003 |  | ZRPS | 3010 | FFIGUEIREDO | PD
600088 | LUVA RED 1X3/4 SW 3000# B16.11/A105 | 1000 | PC | 1520 | BRL | 03.08.2011 | GB00 |  | V | 1 | A003 |  | ZRPS | 3010 | FFIGUEIREDO | PD
600091 | VÁLVULA ESF 1/2'' NPT 1500# | 1000 | PC | 67710 | BRL | 21.05.2010 | GB00 |  | V | 1 | A018 |  | ZRPS | 3011 | FFIGUEIREDO | PD
600092 | NIPLE 1/2 ISO7-1 NBR6943/6590/6323 | 1000 | PC | 29900 | BRL | 11.11.2011 | GB00 |  | V | 1 | A003 |  | ZRPS | 3010 | FFIGUEIREDO | PD
600093 | REGULADOR WHITE MARTINS HPS-4-1500 | 1000 | PC | 614150 | BRL | 09.08.2011 | GB00 |  | V | 1 | A016 |  | ZRPS | 3011 | FFIGUEIREDO | PD
600096 | TUBING OD6X1MM AISI-304/316 A269 | 1000 | M | 32440 | BRL | 22.09.2011 | GB00 |  | V | 1 | A020 |  | ZRPS | 3010 | FFIGUEIREDO | PD
600097 | TUBING OD8X1MM AISI-304/316 A269 | 1000 | M | 30078.33 | BRL | 14.11.2013 | GB00 |  | V | 1 | A020 |  | ZRPS | 3010 | FFIGUEIREDO | PD
600098 | TUBING OD10X1MM AISI-304/316 A269 | 1000 | M | 33180 | BRL | 22.09.2011 | GB00 |  | V | 1 | A020 |  | ZRPS | 3010 | FFIGUEIREDO | PD
600099 | TE DN 1/4'' INOX CLASSE 3000 | 1000 | PC | 127180 | BRL | 21.05.2010 | GB00 |  | V | 1 | A020 |  | ZRPS | 3010 | FFIGUEIREDO | PD
600101 | MANÔMETRO DIGITAL DPI705-IS - 0/ | 1000 | PC | 4126690 | BRL | 07.01.2010 | GB00 |  | V | 1 | A030 |  | ZRPS | 3011 | FFIGUEIREDO | PD
600103 | MANOMETRO DIGITAL 0 A 1000MBAR | 1000 | PC | 810000 | BRL | 20.01.2010 | GB00 |  | V | 1 | A030 |  | ZRPS | 3011 | FFIGUEIREDO | PD
600104 | MANOMETRO DIGITAL 0 A 6BAR | 1000 | PC | 810000 | BRL | 20.01.2010 | GB00 |  | V | 1 | A030 |  | ZRPS | 3011 | FFIGUEIREDO | PD
600105 | NIPLE 1/2 ISO7-1 NBR6943/6590/6323 | 1000 | PC | 580 | BRL | 31.10.2014 | GB00 |  | V | 1 | A003 |  | ZRPS | 3010 | FFIGUEIREDO | PD
600106 | NIPLE RED 1.1/2X1 ISO7-1 NBR6943/6590 | 1000 | PC | 2810 | BRL | 11.11.2011 | GB00 |  | V | 1 | A003 |  | ZRPS | 3010 | FFIGUEIREDO | PD
600108 | UNIAO DN1" NPT 3000# A105 B16.11 | 1000 | PC | 42500 | BRL | 31.10.2014 | GB00 |  | V | 1 | A003 |  | ZRPS | 3010 | FFIGUEIREDO | PD
600109 | UNIÃO MACHO DN 1/4'' BSP | 1000 | PC | 4530 | BRL | 07.01.2010 | GB00 |  | V | 1 | A003 |  | ZRPS | 3010 | FFIGUEIREDO | PD
600113 | VÁLVULA ESFERA DN25 PP ROSCA/SOLDA CL300 | 1000 | PC | 41920 | BRL | 21.11.2011 | GB00 |  | V | 1 | A005 |  | ZRPS | 3011 | FFIGUEIREDO | PD
600114 | VÁLVULA ESFERA DN25 PP SOLDA/SOLDA CL300 | 1000 | PC | 41920 | BRL | 21.11.2011 | GB00 |  | V | 1 | A005 |  | ZRPS | 3011 | FFIGUEIREDO | PD
600115 | VÁLVULA ESFERA 1/2 FF ISO 7-1 PP FIG. 1A | 1000 | PC | 13100 | BRL | 21.11.2011 | GB00 |  | V | 1 | A018 |  | ZRPS | 3011 | FFIGUEIREDO | PD
600118 | UNIAO DN1.1/2" NPT 3000# A105 B16.11 | 1000 | PC | 74040 | BRL | 26.01.2010 | GB00 |  | V | 1 | A003 |  | ZRPS | 3010 | FFIGUEIREDO | PD
600119 | VÁLVULA ESFERA DN50 PP SOLDA/SOLDA CL300 | 1000 | PC | 129500 | BRL | 21.11.2011 | GB00 |  | V | 1 | A005 |  | ZRPS | 3011 | FFIGUEIREDO | PD
600121 | VÁLVULA ESFERA DN40 PP ROSCA/SOLDA CL300 | 1000 | PC | 99170 | BRL | 21.11.2011 | GB00 |  | V | 1 | A005 |  | ZRPS | 3011 | FFIGUEIREDO | PD
600122 | VÁLVULA ESFERA DN40 PP SOLDA/SOLDA CL300 | 1000 | PC | 796470 | BRL | 31.10.2014 | GB00 |  | V | 1 | A005 |  | ZRPS | 3011 | FFIGUEIREDO | PD
600123 | COTOVELO MF 3/4 ISO 7-1 NBR6943/6590 | 1000 | PC | 3970 | BRL | 22.09.2011 | GB00 |  | V | 1 | A003 |  | ZRPS | 3010 | FFIGUEIREDO | PD
600124 | VÁLVULA ESFERA 3/4 FF ISO 7-1 PP FIG. 1A | 1000 | PC | 16800 | BRL | 21.11.2011 | GB00 |  | V | 1 | A018 |  | ZRPS | 3011 | FFIGUEIREDO | PD
600125 | MANOMETRO DN100 0-10 BAR MONT INF DN1/2 | 1000 | PC | 90002.5 | BRL | 31.08.2018 | GB00 |  | V | 1 | A030 |  | ZRPS | 3011 | FFIGUEIREDO | PD
600127 | MANOMETRO DN100 0-5 BAR MONT INF DN1/2 | 1000 | PC | 80000 | BRL | 05.04.2013 | GB00 |  | V | 1 | A030 |  | ZRPS | 3011 | FFIGUEIREDO | PD
600128 | BUCHA RED 3/4X1/4 ISO 7-1 NBR6943/6590 | 1000 | PC | 93000 | BRL | 09.08.2011 | GB00 |  | V | 1 | A003 |  | ZRPS | 3010 | FFIGUEIREDO | PD
600129 | VÁLVULA SOLENOIDE 3/2 VIAS | 1000 | PC | 95000 | BRL | 25.11.2014 | GB00 |  | V | 1 | A037 |  | ZRPS | 3011 | FFIGUEIREDO | PD
600130 | BOBINA SOLENÓIDE DANFOSS 24VCC | 1000 | PC | 66000 | BRL | 07.01.2010 | GB00 |  | V | 1 | A036 |  | ZRPS | 3001 | FFIGUEIREDO | PD
600131 | REGULADOR WHITE MARTINS HPS-4-1500 | 1000 | PC | 557000 | BRL | 31.10.2014 | GB00 |  | V | 1 | A016 |  | ZRPS | 3011 | FFIGUEIREDO | PD
600132 | PLACA ELETRÔNICA SISTEMA ODORIZAÇÃO | 1000 | PC | 2000000 | BRL | 21.12.2012 | GB00 |  | V | 1 | A036 |  | ZRPS | 3001 | FFIGUEIREDO | PD
600133 | REGULADOR PILOTO TARTARINI PS/79-1 | 1000 | PC | 1450920 | BRL | 09.08.2011 | GB00 |  | V | 1 | A016 |  | ZRPS | 3011 | FFIGUEIREDO | PD
600134 | VÁLVULA ESFERA DN25 NPT PP CLASSE600 | 1000 | PC | 74740 | BRL | 21.11.2011 | GB00 |  | V | 1 | A005 |  | ZRPS | 3011 | FFIGUEIREDO | PD
600135 | VÁLVULA ALIVIO BPV51 PR 2A2,5BAR | 1000 | PC | 429990 | BRL | 07.01.2010 | GB00 |  | V | 1 | A037 |  | ZRPS | 3011 | FFIGUEIREDO | PD
600142 | KIT MEMBRANAS TIPO BTU | 1000 | PC | 761440 | BRL | 21.05.2010 | GB00 |  | V | 1 | A025 |  | ZRPS | 3001 | FFIGUEIREDO | PD
600143 | UNIÃO GALV DN 1'' C/ASSENTO SOFT (BORR) | 1000 | PC | 9040 | BRL | 25.07.2011 | GB00 |  | V | 1 | A003 |  | ZRPS | 3010 | FFIGUEIREDO | PD
600144 | LUVA 1/2 ISO 7-1 NBR6943/6590/6323 | 1000 | PC | 2274 | BRL | 03.08.2011 | GB00 |  | V | 1 | A003 |  | ZRPS | 3010 | FFIGUEIREDO | PD
600145 | NIPLE ADAPT ASS CONICO 1/4X1/4 FIG B LT | 1000 | PC | 37150 | BRL | 11.11.2011 | GB00 |  | V | 1 | A003 |  | ZRPS | 3010 | FFIGUEIREDO | PD
600149 | COTOVELO 1/2 NPT 300# NBR6925/6590/6323 | 1000 | PC | 3300 | BRL | 21.09.2011 | GB00 |  | V | 1 | A003 |  | ZRPS | 3010 | FFIGUEIREDO | PD
600150 | COTOVELO 1 NPT 300# NBR6925/6590/6323 | 1000 | PC | 13050 | BRL | 21.09.2011 | GB00 |  | V | 1 | A003 |  | ZRPS | 3010 | FFIGUEIREDO | PD
600151 | COTOVELO 1.1/2 ISO 7-1 NBR6943/6590/6323 | 1000 | PC | 26860 | BRL | 21.09.2011 | GB00 |  | V | 1 | A003 |  | ZRPS | 3010 | FFIGUEIREDO | PD
600152 | UNIAO DN1/2" NPT CLASSE300 NBR-6925 GAL | 1000 | PC | 32670 | BRL | 26.01.2010 | GB00 |  | V | 1 | A003 |  | ZRPS | 3010 | FFIGUEIREDO | PD
600153 | UNIÃO DN 1'' NPT AÇO 300# | 1000 | PC | 42290 | BRL | 07.01.2010 | GB00 |  | V | 1 | A003 |  | ZRPS | 3010 | FFIGUEIREDO | PD
600154 | UNIAO DN1.1/2" NPT CLASSE300 NBR-6925 GA | 1000 | PC | 85050 | BRL | 26.01.2010 | GB00 |  | V | 1 | A003 |  | ZRPS | 3010 | FFIGUEIREDO | PD
600155 | SUPORTE TUBING 1/4'' | 1000 | PC | 18740 | BRL | 07.01.2010 | GB00 |  | V | 1 | A037 |  | ZRPS | 3001 | FFIGUEIREDO | PD
600157 | ADAPTADOR UNI 6,4MM X 1/8'' NPT | 1000 | PC | 22000 | BRL | 07.01.2010 | GB00 |  | V | 1 | A011 |  | ZRPS | 3010 | FFIGUEIREDO | PD
600161 | VÁLVULA RETENÇÃO DN1/2" NPT S3000 | 1000 | PC | 10 | BRL | 03.09.2018 | GB00 |  | V | 1 | A037 |  | ZRPS | 3011 | FFIGUEIREDO | PD
600162 | VÁLVULA ESFERA DN40 PP FF RF CLASSE150 | 1000 | PC | 10 | BRL | 31.08.2018 | GB00 |  | V | 1 | A005 |  | ZRPS | 3011 | FFIGUEIREDO | PD
600163 | PLACA DE ORIFÍCIO 270 XD F 20 ES | 1000 | PC | 10 | BRL | 31.08.2018 | GB00 |  | V | 1 | A011 |  | ZRPS | 3001 | FFIGUEIREDO | PD
600164 | REGULADOR HIDROGÊNIO-H2 R133 | 1000 | PC | 10 | BRL | 16.10.2014 | GB00 |  | V | 1 | A016 |  | ZRPS | 3011 | FFIGUEIREDO | PD
600165 | PAINEL PNEUNATICO MOD D/1.3, | 1000 | PC | 5 | BRL | 07.01.2010 | GB00 |  | V | 1 | A032 |  | ZRPS | 3001 | FFIGUEIREDO | PD
600167 | CONEXÃO SAÍDA REG AMOSTRADOR | 1000 | PC | 70000 | BRL | 07.01.2010 | GB00 |  | V | 1 | A019 |  | ZRPS | 3010 | FFIGUEIREDO | PD
600168 | CONEXÃO SAÍDA REG CALIBRAÇÃO | 1000 | PC | 70000 | BRL | 07.01.2010 | GB00 |  | V | 1 | A019 |  | ZRPS | 3010 | FFIGUEIREDO | PD
600169 | CHICOTE INOX 1/4NPTM X 1/4NPTF | 1000 | PC | 420000 | BRL | 07.01.2010 | GB00 |  | V | 1 | A037 |  | ZRPS | 3009 | FFIGUEIREDO | PD
600170 | REGULADOR PRESSÃO CILINDRO CALIB | 1000 | PC | 2905000 | BRL | 21.05.2010 | GB00 |  | V | 1 | A016 |  | ZRPS | 3011 | FFIGUEIREDO | PD
600171 | REGULADOR PRESSÃO CIL AMOS/CAL | 1000 | PC | 780000 | BRL | 21.05.2010 | GB00 |  | V | 1 | A016 |  | ZRPS | 3011 | FFIGUEIREDO | PD
600174 | PAINEL SOLAR SPO-12 MONT TB 2'' | 1000 | PC | 5507000 | BRL | 07.01.2010 | GB00 |  | V | 1 | A032 |  | ZRPS | 3001 | FFIGUEIREDO | PD
600180 | NIPLE 1/4'' NPT - ACO INOX | 1000 | PC | 15000 | BRL | 31.10.2014 | GB00 |  | V | 1 | A003 |  | ZRPS | 5014 | FFIGUEIREDO | PD
600181 | NIPLE RED ASS CONICO 3/4X1/2 FIG A LATÃO | 1000 | PC | 6000 | BRL | 11.11.2011 | GB00 |  | V | 1 | A003 |  | ZRPS | 3010 | FFIGUEIREDO | PD
600185 | ABRAÇADEIRA DE AÇO P/ PBRS | 1000 | PC | 78500 | BRL | 20.01.2010 | GB00 |  | V | 1 | A037 |  | ZRPS | 3010 | FFIGUEIREDO | PD
600199 | VALV REG DN50 CLASSE300 MODELO EZR | 1000 | PC | 16500 | BRL | 26.01.2010 | GB00 |  | V | 1 | A037 |  | ZRPS | 3011 | FFIGUEIREDO | PD
600200 | REGULADOR DIVAL 5M3/H BP 180G SP20MBAR | 1000 | PC | 955750 | BRL | 21.11.2011 | GB00 |  | V | 1 | A037 |  | ZRPS | 3011 | FFIGUEIREDO | PD
600201 | REGULADOR DIVAL 10M3/H BP 180G SP20MBAR | 1000 | PC | 1051330 | BRL | 21.11.2011 | GB00 |  | V | 1 | A037 |  | ZRPS | 3011 | FFIGUEIREDO | PD
600202 | REGULADOR DIVAL 25M3/H BP 180G SP20MBAR | 1000 | PC | 136100 | BRL | 20.09.2016 | GB00 |  | V | 1 | A037 |  | ZRPS | 3011 | FFIGUEIREDO | PD
600203 | VÁLVULA ALIVIO VS/AM/56 1''CRM G | 1000 | PC | 764600 | BRL | 07.01.2010 | GB00 |  | V | 1 | A018 |  | ZRPS | 3011 | FFIGUEIREDO | PD
600204 | VÁLVULA ALIVIO VS/AM/56 1'' CRM | 1000 | PC | 764600 | BRL | 20.12.2018 | GB00 |  | V | 1 | A018 |  | ZRPS | 3011 | FFIGUEIREDO | PD
600205 | VÁLVULA ALIVIO VS/AM/56 1'' CRM | 1000 | PC | 764600 | BRL | 07.01.2010 | GB00 |  | V | 1 | A018 |  | ZRPS | 3011 | FFIGUEIREDO | PD
600206 | MANÔMETRO P/ FILTRO AF10-1'' | 1000 | PC | 118630 | BRL | 07.01.2010 | GB00 |  | V | 1 | A030 |  | ZRPS | 3011 | FFIGUEIREDO | PD
600207 | MANÔMETRO P/ FILTRO AF20-1.1/2'' | 1000 | PC | 118630 | BRL | 07.10.2016 | GB00 |  | V | 1 | A030 |  | ZRPS | 3011 | FFIGUEIREDO | PD
600208 | HART TRI LOOP MOD. 333U | 1000 | PC | 1500000 | BRL | 27.02.2014 | GB00 |  | V | 1 | A036 |  | ZRPS | 3001 | FFIGUEIREDO | PD
600209 | JUNTA PAPELÃO HIDRAU 1X1/16 CLASSE150 | 1000 | PC | 1507.5 | BRL | 30.09.2019 | GB00 |  | V | 1 | A024 |  | ZRPS | 3009 | FFIGUEIREDO | PD
600210 | JUNTA PAPELÃO HIDRAU 1.1/2X1/16 CLAS150 | 1000 | PC | 1802.86 | BRL | 03.09.2018 | GB00 |  | V | 1 | A024 |  | ZRPS | 3009 | FFIGUEIREDO | PD
600211 | JUNTA PAPELÃO HIDRAU 2X1/16 CLASSE150 | 1000 | PC | 2087.5 | BRL | 03.09.2018 | GB00 |  | V | 1 | A024 |  | ZRPS | 3009 | FFIGUEIREDO | PD
600212 | JUNTA PAPELÃO HIDRAU 3X1/16 CLASSE150 | 1000 | PC | 3030 | BRL | 03.08.2011 | GB00 |  | V | 1 | A024 |  | ZRPS | 3009 | FFIGUEIREDO | PD
600213 | JUNTA PAPELÃO HIDRAU 4X1/16 CLASSE150 | 1000 | PC | 5325 | BRL | 03.09.2018 | GB00 |  | V | 1 | A024 |  | ZRPS | 3009 | FFIGUEIREDO | PD
600214 | JUNTA PAPELÃO HIDRAU 8X1/16 CLASSE150 | 1000 | PC | 15845 | BRL | 03.09.2018 | GB00 |  | V | 1 | A024 |  | ZRPS | 3009 | FFIGUEIREDO | PD
600215 | JUNTA PAPELÃO HIDRAU 10X1/16 CLASSE150 | 1000 | PC | 13660 | BRL | 03.09.2018 | GB00 |  | V | 1 | A024 |  | ZRPS | 3009 | FFIGUEIREDO | PD
600216 | JUNTA PAPELÃO HIDRAU 12X1/16 CLASSE150 | 1000 | PC | 10 | BRL | 03.09.2018 | GB00 |  | V | 1 | A024 |  | ZRPS | 3009 | FFIGUEIREDO | PD
600217 | JUNTA PAPELÃO HIDRAU 6X1/16 CLASSE150 | 1000 | PC | 7020 | BRL | 03.09.2018 | GB00 |  | V | 1 | A024 |  | ZRPS | 3009 | FFIGUEIREDO | PD
600218 | JUNTA METAL P/ FLANGE 1X1/8 CLASSE150 | 1000 | PC | 9394.55 | BRL | 03.09.2018 | GB00 |  | V | 1 | A024 |  | ZRPS | 3009 | FFIGUEIREDO | PD
600219 | JUNTA METAL P/ FLANGE 1.1/2X1/8 CLASS150 | 1000 | PC | 9086.4 | BRL | 03.09.2018 | GB00 |  | V | 1 | A024 |  | ZRPS | 3009 | FFIGUEIREDO | PD
600220 | JUNTA METAL P/ FLANGE 2X1/8 CLASSE150 | 1000 | PC | 24495 | BRL | 30.09.2019 | GB00 |  | V | 1 | A024 |  | ZRPS | 3009 | FFIGUEIREDO | PD
600221 | JUNTA METAL P/ FLANGE 3X1/8 CLASSE150 | 1000 | PC | 21872.5 | BRL | 30.09.2019 | GB00 |  | V | 1 | A024 |  | ZRPS | 3009 | FFIGUEIREDO | PD
600222 | JUNTA METAL P/ FLANGE 4X1/8 CLASSE150 | 1000 | PC | 29461.67 | BRL | 03.09.2018 | GB00 |  | V | 1 | A024 |  | ZRPS | 3009 | FFIGUEIREDO | PD
600223 | JUNTA METAL P/ FLANGE 6X1/8 CLASSE150 | 1000 | PC | 66040 | BRL | 12.05.2021 | GB00 |  | V | 1 | A024 |  | ZRPS | 3009 | FFIGUEIREDO | PD
600225 | VÁLVULA ESFERA 3VIAS OD1/4NPT 316 600PSI | 1000 | PC | 703810 | BRL | 31.08.2018 | GB00 |  | V | 1 | A018 |  | ZRPS | 3011 | FFIGUEIREDO | PD
600226 | JUNTA METAL P/ FLANGE 1X1/8 CLASSE600 | 1000 | PC | 6533.57 | BRL | 03.09.2018 | GB00 |  | V | 1 | A024 |  | ZRPS | 3009 | FFIGUEIREDO | PD
600227 | JUNTA METAL P/ FLANGE 2.1/2X1/8 CLAS600 | 1000 | PC | 17005 | BRL | 03.09.2018 | GB00 |  | V | 1 | A024 |  | ZRPS | 3009 | FFIGUEIREDO | PD
600228 | JUNTA METAL P/ FLANGE 3X1/8 CLASSE600 | 1000 | PC | 22630 | BRL | 03.09.2018 | GB00 |  | V | 1 | A024 |  | ZRPS | 3009 | FFIGUEIREDO | PD
600229 | JUNTA METAL P/ FLANGE 4X1/8 CLASSE600 | 1000 | PC | 52460 | BRL | 03.08.2011 | GB00 |  | V | 1 | A024 |  | ZRPS | 3009 | FFIGUEIREDO | PD
600230 | JUNTA METAL P/ FLANGE 6X1/8 CLASSE600 | 1000 | PC | 116450 | BRL | 12.05.2021 | GB00 |  | V | 1 | A024 |  | ZRPS | 3009 | FFIGUEIREDO | PD
600231 | JUNTA METAL P/ FLANGE 8X1/8 CLASSE150 | 1000 | PC | 109580 | BRL | 12.05.2021 | GB00 |  | V | 1 | A024 |  | ZRPS | 3009 | FFIGUEIREDO | PD
600232 | JUNTA METAL P/ FLANGE 2X1/8 CLASSE600 | 1000 | PC | 30000 | BRL | 03.09.2018 | GB00 |  | V | 1 | A024 |  | ZRPS | 3009 | FFIGUEIREDO | PD
600233 | JUNTA PAPELÃO HIDRAU 1/2X1/16 CLASSE150 | 1000 | PC | 510 | BRL | 03.08.2011 | GB00 |  | V | 1 | A024 |  | ZRPS | 3009 | FFIGUEIREDO | PD
600234 | JUNTA VEDAÇÃO TEALON 1/2X1/16 CLASSE150 | 1000 | PC | 6320 | BRL | 03.08.2011 | GB00 |  | V | 1 | A024 |  | ZRPS | 3009 | FFIGUEIREDO | PD
600235 | JUNTA VEDAÇÃO TEALON 1.1/2X1/16 CLASS150 | 1000 | PC | 17380 | BRL | 03.08.2011 | GB00 |  | V | 1 | A024 |  | ZRPS | 3009 | FFIGUEIREDO | PD
600236 | JUNTA METAL P/ FLANGE 10X1/8 CLASSE600 | 1000 | PC | 88533.53 | BRL | 03.09.2018 | GB00 |  | V | 1 | A024 |  | ZRPS | 3009 | FFIGUEIREDO | PD
600237 | JUNTA METAL P/ FLANGE 12X1/8 CLASSE600 | 1000 | PC | 108735.29 | BRL | 03.09.2018 | GB00 |  | V | 1 | A024 |  | ZRPS | 3009 | FFIGUEIREDO | PD
600238 | JUNTA METAL P/ FLANGE 10X1/8 CLASSE300 | 1000 | PC | 67990 | BRL | 03.09.2018 | GB00 |  | V | 1 | A024 |  | ZRPS | 3009 | FFIGUEIREDO | PD
600240 | TUBO FLEXÍVEL TOMBAC DN 1''X280M | 1000 | PC | 35055 | BRL | 03.01.2013 | GB00 |  | V | 1 | A017 |  | ZRPS | 3010 | FFIGUEIREDO | PD
600241 | JUNTA METAL P/ FLANGE 2X1/8 CLASSE300 | 1000 | PC | 16102 | BRL | 30.09.2019 | GB00 |  | V | 1 | A024 |  | ZRPS | 3009 | FFIGUEIREDO | PD
600242 | JUNTA METAL P/ FLANGE 8X1/8 CLASSE300 | 1000 | PC | 54987.62 | BRL | 30.09.2019 | GB00 |  | V | 1 | A024 |  | ZRPS | 3009 | FFIGUEIREDO | PD
600243 | VÁLVULA ESFERA 1/2 FF ISO 7-1 PP FIG. 2A | 1000 | PC | 48790 | BRL | 13.09.2019 | GB00 |  | V | 1 | A018 |  | ZRPS | 3011 | FFIGUEIREDO | PD
600244 | NIPLE 3/8 ISO7-1 NBR6943/6590/6323 | 1000 | PC | 4000 | BRL | 11.11.2011 | GB00 |  | V | 1 | A003 |  | ZRPS | 3010 | FFIGUEIREDO | PD
600245 | MOLA P/ PILOTO MOD.PS/79-PS80 | 1000 | PC | 33000 | BRL | 07.01.2010 | GB00 |  | V | 1 | A037 |  | ZRPS | 3006 | FFIGUEIREDO | PD
600249 | BOMBA INJEÇÃO ÓLEO MEDIDOR INSTR | 1000 | PC | 400000 | BRL | 07.01.2010 | GB00 |  | V | 1 | A036 |  | ZRPS | 3002 | FFIGUEIREDO | PD
600252 | VAL ALIV FISHER DN1'' MD289H MD | 1000 | PC | 577870 | BRL | 07.01.2010 | GB00 |  | V | 1 | A037 |  | ZRPS | 3011 | FFIGUEIREDO | PD
600254 | BOMBA LUB PUSH BOTTON P/ MED TURBINA | 1000 | PC | 357000 | BRL | 02.08.2011 | GB00 |  | V | 1 | A036 |  | ZRPS | 3002 | FFIGUEIREDO | PD
600268 | JUNTA METAL P/ FLANGE 8X1/8 CLASSE600 | 1000 | PC | 89000 | BRL | 30.09.2019 | GB00 |  | V | 1 | A024 |  | ZRPS | 3009 | FFIGUEIREDO | PD
600279 | ANEL DE VEDAÇÃO SEDE PLANA 37X30X3,0MM | 1000 | PC | 632.86 | BRL | 20.01.2010 | GB00 |  | V | 1 | A024 |  | ZRPS | 3009 | FFIGUEIREDO | PD
600280 | TUBO FLEXÍVEL 1"X3/4"X145 G4/G6 BP | 1000 | PC | 34473 | BRL | 09.09.2011 | GB00 |  | V | 1 | A017 |  | ZRPS | 3010 | FFIGUEIREDO | PD
600281 | TUBO FLEXÍVEL 1.1/2"X2"X200 G10/G16 BP | 1000 | PC | 128969 | BRL | 31.08.2018 | GB00 |  | V | 1 | A017 |  | ZRPS | 3010 | FFIGUEIREDO | PD
600282 | TUBO FLEXÍVEL 2"X1.1/2"X200 G25 BP | 1000 | PC | 172969.55 | BRL | 30.09.2019 | GB00 |  | V | 1 | A017 |  | ZRPS | 3010 | FFIGUEIREDO | PD
600283 | MENSOLA P/ MEDIDOR G6 | 1000 | PC | 18180 | BRL | 07.01.2010 | GB00 |  | V | 1 | A037 |  | ZRPS | 3001 | FFIGUEIREDO | PD
600284 | VÁLVULA ESF 1 1/2''X2'' PN 16 G1 | 1000 | PC | 129720 | BRL | 30.06.2017 | GB00 |  | V | 1 | A018 |  | ZRPS | 3011 | FFIGUEIREDO | PD
600285 | VÁLVULA ENTRADA DN2X2.1/2 PARA MED G25 | 1000 | PC | 35480 | BRL | 21.11.2011 | GB00 |  | V | 1 | A018 |  | ZRPS | 3011 | FFIGUEIREDO | PD
600291 | BASE METALICA P/ MEDIDOR G10 E G16 | 1000 | PC | 94450 | BRL | 30.08.2018 | GB00 |  | V | 1 | A037 |  | ZRPS | 3001 | FFIGUEIREDO | PD
600292 | BASE METALICA P/ MEDIDOR G25 | 1000 | PC | 36570 | BRL | 02.08.2011 | GB00 |  | V | 1 | A037 |  | ZRPS | 3001 | FFIGUEIREDO | PD
600293 | REGULADOR BP1000 90G 6M3/H SP20MBAR | 1000 | PC | 225080.67 | BRL | 30.09.2019 | GB00 |  | V | 1 | A016 |  | ZRPS | 3011 | FFIGUEIREDO | PD
600294 | VÁLVULA ENTRADA DN3/4X1.1/4 PARA MED G4 | 1000 | PC | 44560 | BRL | 21.11.2011 | GB00 |  | V | 1 | A018 |  | ZRPS | 3011 | FFIGUEIREDO | PD
600295 | SUPORTE/NIPLE 1 1/4''X1'' G4 | 1000 | PC | 550 | BRL | 07.01.2010 | GB00 |  | V | 1 | A037 |  | ZRPS | 3001 | FFIGUEIREDO | PD
600297 | PARAF SEXT M8X16 DIN933 GALV | 1000 | PC | 280 | BRL | 11.11.2011 | GB00 |  | V | 1 | A011 |  | ZRPS | 3001 | FFIGUEIREDO | PD
600298 | FIXADOR P/ G-4 - PAREDE | 1000 | PC | 10 | BRL | 03.01.2013 | GB00 |  | V | 1 | A037 |  | ZRPS | 3001 | FFIGUEIREDO | PD
600299 | FIXADOR P/ G-6 - PAREDE | 1000 | PC | 18300 | BRL | 07.01.2010 | GB00 |  | V | 1 | A037 |  | ZRPS | 3001 | FFIGUEIREDO | PD
600300 | PARAFUSO/BUCHA M6 G4 | 1000 | PC | 68 | BRL | 25.11.2014 | GB00 |  | V | 1 | A011 |  | ZRPS | 3001 | FFIGUEIREDO | PD
600301 | ANEL DE VEDAÇÃO SEDE PLANA 29X22X3,0MM | 1000 | PC | 550 | BRL | 29.06.2010 | GB00 |  | V | 1 | A024 |  | ZRPS | 3009 | FFIGUEIREDO | PD
600302 | ANEL DE VEDAÇÃO SEDE PLANA 54X46X3,0MM | 1000 | PC | 1650 | BRL | 20.01.2010 | GB00 |  | V | 1 | A024 |  | ZRPS | 3009 | FFIGUEIREDO | PD
600303 | ANEL DE VEDAÇÃO SEDE PLANA 69X59X3,0MM | 1000 | PC | 2370 | BRL | 20.01.2010 | GB00 |  | V | 1 | A024 |  | ZRPS | 3009 | FFIGUEIREDO | PD
600304 | COTOVELO 1.1/4 ISO 7-1 NBR6943/6590/6323 | 1000 | PC | 4490 | BRL | 22.09.2011 | GB00 |  | V | 1 | A003 |  | ZRPS | 3010 | FFIGUEIREDO | PD
600305 | COTOVELO MF 1.1/4 ISO 7-1 NBR6943/6590 | 1000 | PC | 8280 | BRL | 22.09.2011 | GB00 |  | V | 1 | A003 |  | ZRPS | 3010 | FFIGUEIREDO | PD
600306 | NIPLE RED 1.1/4X3/4 ISO7-1 NBR6943/659 | 1000 | PC | 4680 | BRL | 11.11.2011 | GB00 |  | V | 1 | A003 |  | ZRPS | 3010 | FFIGUEIREDO | PD
600307 | NIPLE RED 1.1/2X1.1/4 ISO7-1 NBR6943/659 | 1000 | PC | 8810 | BRL | 11.11.2011 | GB00 |  | V | 1 | A003 |  | ZRPS | 3010 | FFIGUEIREDO | PD
600308 | NIPLE 1.1/4 ISO7-1 NBR6943/6590/6323 | 1000 | PC | 4620 | BRL | 11.11.2011 | GB00 |  | V | 1 | A003 |  | ZRPS | 3010 | FFIGUEIREDO | PD
600309 | VÁLVULA ENTRADA DN 20 | 1000 | PC | 105000 | BRL | 07.01.2010 | GB00 |  | V | 1 | A018 |  | ZRPS | 3011 | FFIGUEIREDO | PD
600310 | VÁLVULA ENTRADA DN 32 | 1000 | PC | 10540 | BRL | 07.01.2010 | GB00 |  | V | 1 | A018 |  | ZRPS | 3011 | FFIGUEIREDO | PD
600311 | TUBO DE SAÍDA C/ SUPORTE | 1000 | PC | 43800 | BRL | 07.01.2010 | GB00 |  | V | 1 | A037 |  | ZRPS | 3010 | FFIGUEIREDO | PD
600312 | REGULADOR 10M3/H BP 90G SP20MBAR | 1000 | PC | 237860.56 | BRL | 21.10.2019 | GB00 |  | V | 1 | A016 |  | ZRPS | 3011 | FFIGUEIREDO | PD
600313 | REGULADOR 25M3/H BP 90G SP20MBAR | 1000 | PC | 266619.09 | BRL | 24.06.2016 | GB00 |  | V | 1 | A016 |  | ZRPS | 3011 | FFIGUEIREDO | PD
600314 | VÁLVULA ESF 1/2'' NPT 600#/1000 | 1000 | PC | 163800 | BRL | 21.05.2010 | GB00 |  | V | 1 | A018 |  | ZRPS | 3011 | FFIGUEIREDO | PD
600315 | NIPLE 3/4 NPT 3000# B16.11/A105 | 1000 | PC | 97973.33 | BRL | 11.11.2011 | GB00 |  | V | 1 | A003 |  | ZRPS | 3010 | FFIGUEIREDO | PD
600316 | COTOVELO MF 3/4 ISO 7-1 NBR6943/6590 | 1000 | PC | 4057.5 | BRL | 31.10.2014 | GB00 |  | V | 1 | A003 |  | ZRPS | 3010 | FFIGUEIREDO | PD
600317 | TE AÇO FUNDIDO DN 1 1/4'' | 1000 | PC | 32360 | BRL | 21.05.2010 | GB00 |  | V | 1 | A003 |  | ZRPS | 3010 | FFIGUEIREDO | PD
600318 | TE AÇO FUNDIDO DN 3/4'' | 1000 | PC | 2680 | BRL | 21.05.2010 | GB00 |  | V | 1 | A003 |  | ZRPS | 3010 | FFIGUEIREDO | PD
600325 | REGULADOR 50M3/H MP 90G SP1,0BAR | 1000 | PC | 713156 | BRL | 10.06.2021 | GB00 |  | V |  | A016 |  | ZRPS | 3011 | FFIGUEIREDO | PD
600326 | NIPLE 1 ISO7-1 NBR6943/6590/6323 | 1000 | PC | 9445 | BRL | 11.11.2011 | GB00 |  | V | 1 | A003 |  | ZRPS | 3010 | FFIGUEIREDO | PD
600327 | COTOVELO MF 1.1/2 ISO 7-1 NBR6943/6590 | 1000 | PC | 8650 | BRL | 22.09.2011 | GB00 |  | V | 1 | A003 |  | ZRPS | 3010 | FFIGUEIREDO | PD
600328 | COTOVELO MF 1/2 ISO 7-1 NBR6943/6590 | 1000 | PC | 2610 | BRL | 22.09.2011 | GB00 |  | V | 1 | A003 |  | ZRPS | 3010 | FFIGUEIREDO | PD
600329 | NIPLE 1/2 ISO7-1 NBR6943/6590/6323 | 1000 | PC | 1080 | BRL | 31.10.2014 | GB00 |  | V | 1 | A003 |  | ZRPS | 3010 | FFIGUEIREDO | PD
600330 | VÁLVULA ESFERA 3/4 FF ISO 7-1 PP FIG. 1A | 1000 | PC | 11640 | BRL | 31.10.2014 | GB00 |  | V | 1 | A018 |  | ZRPS | 3011 | FFIGUEIREDO | PD
600331 | TUBO AÇO SR SCH40 3/4'' API5LB | 1000 | M | 9510 | BRL | 21.05.2010 | GB00 |  | V | 1 | A002 |  | ZRPS | 3010 | FFIGUEIREDO | PD
600332 | TUBO FLEXÍVEL 1.1/2"X2"X200 G10/G16 | 1000 | PC | 127590 | BRL | 20.09.2016 | GB00 |  | V | 1 | A017 |  | ZRPS | 3010 | FFIGUEIREDO | PD
600333 | TUBO FLEXÍVEL 2"X1.1/2"X200 G25 MP | 1000 | PC | 190000 | BRL | 02.08.2011 | GB00 |  | V | 1 | A017 |  | ZRPS | 3010 | FFIGUEIREDO | PD
600343 | NIPLE RED US 1X3/4 ISO7-1 NBR6943/6590 | 1000 | PC | 5470 | BRL | 11.11.2011 | GB00 |  | V | 1 | A003 |  | ZRPS | 3010 | FFIGUEIREDO | PD
600344 | TUBO FLEXÍVEL 1"X3/4"X145 G4/G6 | 1000 | PC | 41952 | BRL | 03.09.2018 | GB00 |  | V | 1 | A017 |  | ZRPS | 3010 | FFIGUEIREDO | PD
600345 | VÁLVULA ESFERA 1.1/4 FF ISO 7-1 PP FIG. | 1000 | PC | 44100 | BRL | 21.11.2011 | GB00 |  | V | 1 | A018 |  | ZRPS | 3011 | FFIGUEIREDO | PD
600346 | VÁLVULA ESFERA DN50 PP FF RF CLASSE150 | 1000 | PC | 69160 | BRL | 21.11.2011 | GB00 |  | V | 1 | A018 |  | ZRPS | 3011 | FFIGUEIREDO | PD
600351 | LUVA 1 ISO 7-1 NBR6943/6590/6323 | 1000 | PC | 3010 | BRL | 03.08.2011 | GB00 |  | V | 1 | A003 |  | ZRPS | 3010 | FFIGUEIREDO | PD
600352 | CURVA 3/4 ISO 7-1 NBR6943/6590/6323 | 1000 | PC | 7690 | BRL | 02.08.2011 | GB00 |  | V | 1 | A003 |  | ZRPS | 3010 | FFIGUEIREDO | PD
600354 | REGULADOR BP2303 90G 25M3/H SP20MBAR | 1000 | PC | 267474.62 | BRL | 08.03.2021 | GB00 |  | V | 1 | A016 |  | ZRPS | 3011 | FFIGUEIREDO | PD
600355 | REGULADOR BP2202 90G 10M3/H SP20MBAR | 1000 | PC | 211651.74 | BRL | 03.12.2019 | GB00 |  | V | 1 | A016 |  | ZRPS | 3011 | FFIGUEIREDO | PD
600356 | REGULADOR 10M3/H BP 90G SP20MBAR | 1000 | PC | 243884.62 | BRL | 06.04.2017 | GB00 |  | V | 1 | A016 |  | ZRPS | 3011 | FFIGUEIREDO | PD
600357 | REGULADOR APZ400 90G 50M3/H SP1BAR | 1000 | PC | 437304.44 | BRL | 03.12.2019 | GB00 |  | V | 1 | A016 |  | ZRPS | 3011 | FFIGUEIREDO | PD
600359 | TE DN1.1/4 ISO 7-1 NBR6943/6590/6323 | 1000 | PC | 7700 | BRL | 21.09.2011 | GB00 |  | V | 1 | A003 |  | ZRPS | 3010 | FFIGUEIREDO | PD
600360 | VÁLVULA BRONZE C/ ROSCA M/F 1/2' | 1000 | PC | 12080 | BRL | 07.01.2010 | GB00 |  | V | 1 | A018 |  | ZRPS | 3011 | FFIGUEIREDO | PD
600361 | UNIÃO LACRE DN1/2" ISO7-1 X TUBO OD3/8" | 1000 | PC | 5745.3 | BRL | 23.04.2014 | GB00 |  | V | 1 | A020 |  | ZRPS | 3010 | FFIGUEIREDO | PD
600362 | TUBO COBRE FLEX. DN 3/8''X0,79 N | 1000 | M | 10900 | BRL | 09.02.2010 | GB00 |  | V | 1 | A017 |  | ZRPS | 3010 | FFIGUEIREDO | PD
600363 | TUBO GALV DN3/4X2,9 NBR-5590 | 1000 | M | 11470 | BRL | 22.09.2011 | GB00 |  | V | 1 | A026 |  | ZRPS | 3010 | FFIGUEIREDO | PD
600364 | TUBO GALV DN1X3,4 NBR-5590 | 1000 | M | 10700 | BRL | 22.09.2011 | GB00 |  | V | 1 | A026 |  | ZRPS | 3010 | FFIGUEIREDO | PD
600365 | COTOVELO RED 1.1/4X1 ISO 7-1 NBR6943/632 | 1000 | PC | 9500 | BRL | 22.09.2011 | GB00 |  | V | 1 | A003 |  | ZRPS | 3010 | FFIGUEIREDO | PD
600366 | VÁLVULA ESFERA 1 FF ISO 7-1 PP FIG. 1A | 1000 | PC | 15060 | BRL | 21.11.2011 | GB00 |  | V | 1 | A018 |  | ZRPS | 3011 | FFIGUEIREDO | PD
600367 | CONEXÃO RETA TRANS PE/AÇO DN32X1" MF | 1000 | PC | 18185 | BRL | 19.01.2010 | GB00 |  | V | 1 | A029 |  | ZRPS | 3010 | FFIGUEIREDO | PD
600368 | TE RED 1X1/2 ISO 7-1 NBR6943/6590/6323 | 1000 | PC | 4280 | BRL | 31.10.2014 | GB00 |  | V | 1 | A003 |  | ZRPS | 3010 | FFIGUEIREDO | PD
600369 | BUJÃO DN1/2 BSP AISI-304 3000# | 1000 | PC | 926 | BRL | 02.08.2011 | GB00 |  | V | 1 | A003 |  | ZRPS | 3009 | FFIGUEIREDO | PD
600370 | COTOVELO RED 3/4X1/2 ISO 7-1 NBR6943/632 | 1000 | PC | 2370 | BRL | 22.09.2011 | GB00 |  | V | 1 | A003 |  | ZRPS | 3010 | FFIGUEIREDO | PD
600371 | TE RED 3/4X1/2 ISO 7-1 NBR6943/6590/6323 | 1000 | PC | 2910 | BRL | 21.09.2011 | GB00 |  | V | 1 | A003 |  | ZRPS | 3010 | FFIGUEIREDO | PD
600372 | TE DN1 ISO 7-1 NBR6943/6590/6323 | 1000 | PC | 3510 | BRL | 21.09.2011 | GB00 |  | V | 1 | A003 |  | ZRPS | 3010 | FFIGUEIREDO | PD
600373 | COTOVELO RED 1X3/4 ISO 7-1 NBR6943/6323 | 1000 | PC | 2970 | BRL | 22.09.2011 | GB00 |  | V | 1 | A003 |  | ZRPS | 3010 | FFIGUEIREDO | PD
600374 | NIPLE RED ASS CONICO 1X3/4 FIG A LATÃO | 1000 | PC | 27000 | BRL | 11.11.2011 | GB00 |  | V | 1 | A003 |  | ZRPS | 3010 | FFIGUEIREDO | PD
600375 | NIPLE 3/4 ISO7-1 NBR6943/6590/6323 | 1000 | PC | 2420 | BRL | 11.11.2011 | GB00 |  | V | 1 | A003 |  | ZRPS | 3010 | FFIGUEIREDO | PD
600376 | TE DN3/4 ISO 7-1 NBR6943/6590/6323 | 1000 | PC | 4710 | BRL | 21.09.2011 | GB00 |  | V | 1 | A003 |  | ZRPS | 3010 | FFIGUEIREDO | PD
600377 | UNIÃO ASSENTO PLANO 3/4 MF NBR6943 | 1000 | PC | 10460 | BRL | 03.06.2011 | GB00 |  | V | 1 | A003 |  | ZRPS | 3010 | FFIGUEIREDO | PD
600378 | BUJÃO DN3/4 ISO7-1 NBR-6943 GALV | 1000 | PC | 2445 | BRL | 02.08.2011 | GB00 |  | V | 1 | A003 |  | ZRPS | 3009 | FFIGUEIREDO | PD
600381 | VÁLVULA ESFERA DN1/4 NPT CLASSE 600 | 1000 | PC | 40880 | BRL | 21.11.2011 | GB00 |  | V | 1 | A018 |  | ZRPS | 3011 | FFIGUEIREDO | PD
600382 | NIPLE 1/2 NPT 3000# B16.11/A105 | 1000 | PC | 56410 | BRL | 11.11.2011 | GB00 |  | V | 1 | A003 |  | ZRPS | 3010 | FFIGUEIREDO | PD
600383 | NIPLE ADAPT ASS CONICO 3/4X3/4 FIG B LT | 1000 | PC | 7240 | BRL | 11.11.2011 | GB00 |  | V | 1 | A003 |  | ZRPS | 3010 | FFIGUEIREDO | PD
600384 | REGULADOR TECNIX 180G 6M3/H SP20MBAR | 1000 | PC | 106110 | BRL | 30.07.2019 | GB00 |  | V | 1 | A016 |  | ZRPS | 3011 | FFIGUEIREDO | ND
600386 | NIPLE ADAPT ASS CONICO 1X1 FIG B LATÃO | 1000 | PC | 25000 | BRL | 31.08.2018 | GB00 |  | V | 1 | A003 |  | ZRPS | 3010 | FFIGUEIREDO | PD
600388 | REGULADOR BP1800 180G 3M3/H SP20MBAR | 1000 | PC | 170059.33 | BRL | 20.04.2021 | GB00 |  | V | 1 | A016 |  | ZRPS | 3011 | FFIGUEIREDO | PD
600389 | REGULADOR BP2210 90G 60M3/H SP20MBAR | 1000 | PC | 380134 | BRL | 28.10.2016 | GB00 |  | V | 1 | A016 |  | ZRPS | 3011 | FFIGUEIREDO | PD
600391 | CONEXÃO RETA TRANS PE/AÇO DN20X1/2" MF | 1000 | PC | 7390 | BRL | 19.01.2010 | GB00 |  | V | 1 | A029 |  | ZRPS | 3010 | FFIGUEIREDO | PD
600394 | VÁLVULA ESFERA 1/2 FF ISO 7-1 PP FIG. 1A | 1000 | PC | 12210 | BRL | 31.10.2014 | GB00 |  | V | 1 | A018 |  | ZRPS | 3011 | FFIGUEIREDO | PD
600395 | VÁLVULA ESFERA 1/2 FF ISO 7-1 PP FIG. 2A | 1000 | PC | 14875 | BRL | 30.09.2019 | GB00 |  | V | 1 | A018 |  | ZRPS | 3011 | FFIGUEIREDO | PD
600396 | VÁLVULA ESFERA 3/4 FF ISO 7-1 PP FIG. 2A | 1000 | PC | 13330 | BRL | 27.01.2017 | GB00 |  | V | 1 | A018 |  | ZRPS | 3011 | FFIGUEIREDO | PD
600398 | VÁLVULA ESFERA 1 FF ISO 7-1 PP FIG. 2A | 1000 | PC | 16356.67 | BRL | 21.11.2011 | GB00 |  | V | 1 | A018 |  | ZRPS | 3011 | FFIGUEIREDO | PD
600399 | NIPLE RED 3/4X1/2 ISO7-1 NBR6943/6590 | 1000 | PC | 2090 | BRL | 01.02.2012 | GB00 |  | V | 1 | A003 |  | ZRPS | 3010 | FFIGUEIREDO | PD
600400 | LUVA RED 1X3/4 ISO 7-1 NBR6943/6590/6323 | 1000 | PC | 4350 | BRL | 09.08.2011 | GB00 |  | V | 1 | A003 |  | ZRPS | 3010 | FFIGUEIREDO | PD
600401 | TUBO GALV DN3/4X2,9 NBR-5590 | 1000 | M | 6350 | BRL | 31.10.2014 | GB00 |  | V | 1 | A026 |  | ZRPS | 3010 | FFIGUEIREDO | PD
600402 | TUBO GALV DN1.1/4X3,6 NBR-5590 | 1000 | M | 14230 | BRL | 22.09.2011 | GB00 |  | V | 1 | A026 |  | ZRPS | 3010 | FFIGUEIREDO | PD
600403 | CURVA 3/4M ISO 7-1 NBR6943/6590/6323 | 1000 | PC | 9080 | BRL | 02.08.2011 | GB00 |  | V | 1 | A003 |  | ZRPS | 3010 | FFIGUEIREDO | PD
600404 | REGULADOR BP1800 90G 4M3/H SP20MBAR | 1000 | PC | 38664 | BRL | 28.04.2017 | GB00 |  | V | 1 | A016 |  | ZRPS | 3011 | FFIGUEIREDO | PD
600405 | TUBO GALV DN3/4X2,9 NBR-5590 | 1000 | M | 11000 | BRL | 31.10.2014 | GB00 |  | V | 1 | A026 |  | ZRPS | 3010 | FFIGUEIREDO | PD
600406 | TUBO GALV 11/4'' NBR 5590 SCH80 | 1000 | M | 45300 | BRL | 21.05.2010 | GB00 |  | V | 1 | A026 |  | ZRPS | 3010 | FFIGUEIREDO | PD
600407 | ADAPTADOR MENSOLA 152 MM | 1000 | PC | 1550 | BRL | 22.09.2011 | GB00 |  | V | 1 | A037 |  | ZRPS | 3010 | FFIGUEIREDO | PD
600409 | CRUZETA 1 ISO 7-1 NBR6943/6590/6323 | 1000 | PC | 5950 | BRL | 22.09.2011 | GB00 |  | V | 1 | A003 |  | ZRPS | 3010 | FFIGUEIREDO | PD
600410 | NIPLE RED US 1.1/4X1 ISO7-1 NBR6943/6590 | 1000 | PC | 8720 | BRL | 11.11.2011 | GB00 |  | V | 1 | A003 |  | ZRPS | 3010 | FFIGUEIREDO | PD
600411 | BUJÃO DN1 ISO7-1 NBR-6943 GALV | 1000 | PC | 13235 | BRL | 20.10.2020 | GB00 |  | V | 1 | A003 |  | ZRPS | 3009 | FFIGUEIREDO | PD
600412 | COTOVELO RED 1X1/2 ISO 7-1 NBR6943/6323 | 1000 | PC | 2250 | BRL | 22.09.2011 | GB00 |  | V | 1 | A003 |  | ZRPS | 3010 | FFIGUEIREDO | PD
600413 | COTOVELO 1 ISO 7-1 NBR6943/6590/6323 | 1000 | PC | 3990 | BRL | 22.09.2011 | GB00 |  | V | 1 | A003 |  | ZRPS | 3010 | FFIGUEIREDO | PD
600414 | LUVA RED MF 1X1/2 ISO 7-1 NBR6943/6590 | 1000 | PC | 4990 | BRL | 09.08.2011 | GB00 |  | V | 1 | A003 |  | ZRPS | 3010 | FFIGUEIREDO | PD
600415 | TE DN1/2 ISO 7-1 NBR6943/6590/6323 | 1000 | PC | 1530 | BRL | 21.09.2011 | GB00 |  | V | 1 | A003 |  | ZRPS | 3010 | FFIGUEIREDO | PD
600416 | TE RED 1X3/4 ISO 7-1 NBR6943/6590/6323 | 1000 | PC | 4280 | BRL | 22.09.2011 | GB00 |  | V | 1 | A003 |  | ZRPS | 3010 | FFIGUEIREDO | PD
600417 | LUVA RED 1/2X3/4 3000# B16.11/A105 | 1000 | PC | 7780 | BRL | 09.08.2011 | GB00 |  | V | 1 | A003 |  | ZRPS | 3010 | FFIGUEIREDO | PD
600418 | VÁLVULA ESFERA DN15 NPT PP CL150 AISI304 | 1000 | PC | 350000 | BRL | 21.11.2011 | GB00 |  | V | 1 | A020 |  | ZRPS | 3011 | FFIGUEIREDO | PD
600419 | PARAF CAB PANELA 5,5X45 DIN981 GALV | 1000 | PC | 240 | BRL | 11.11.2011 | GB00 |  | V | 1 | A003 |  | ZRPS | 3001 | FFIGUEIREDO | PD
600422 | LUVA RED MF 1X3/4 ISO 7-1 NBR6943/6590 | 1000 | PC | 9780 | BRL | 09.08.2011 | GB00 |  | V | 1 | A003 |  | ZRPS | 3010 | FFIGUEIREDO | PD
600423 | NIPLE RED 1.1/4X1 ISO7-1 NBR6943/6590 | 1000 | PC | 5470 | BRL | 11.11.2011 | GB00 |  | V | 1 | A003 |  | ZRPS | 3010 | FFIGUEIREDO | PD
600424 | ABRAÇADEIRA AMORTECEDORA SCH 1" | 1000 | PC | 26000 | BRL | 01.08.2011 | GB00 |  | V | 1 | A037 |  | ZRPS | 3010 | FFIGUEIREDO | PD
600425 | REGULADOR 6M3/H BP TIPO U SP20MBAR | 1000 | PC | 223954.29 | BRL | 30.09.2019 | GB00 |  | V | 1 | A016 |  | ZRPS | 3011 | FFIGUEIREDO | PD
600428 | TE RED 1X3/4 ISO 7-1 NBR6943/6590/6323 | 1000 | PC | 6380 | BRL | 31.10.2014 | GB00 |  | V | 1 | A003 |  | ZRPS | 3010 | FFIGUEIREDO | PD
600433 | LUVA 1/2 ISO 7-1 NBR6943/6590/6323 | 1000 | PC | 1920 | BRL | 31.10.2014 | GB00 |  | V | 1 | A003 |  | ZRPS | 3010 | FFIGUEIREDO | PD
600434 | REGULADOR ALIANÇA 3M3/H RETO SP20MBAR | 1000 | PC | 13950 | BRL | 09.08.2011 | GB00 |  | V | 1 | A016 |  | ZRPS | 3011 | FFIGUEIREDO | PD
600435 | PLACA MONTAGEM ELETROCONVERSOR | 1000 | PC | 6000 | BRL | 07.01.2010 | GB00 |  | V | 1 | A035 |  | ZRPS | 3003 | FFIGUEIREDO | PD
600442 | ISOLADOR DE SINAL 2 CANAIS | 1000 | PC | 925000 | BRL | 02.07.2020 | GB00 |  | V | 1 | A036 |  | ZRPS | 3001 | FFIGUEIREDO | PD
600443 | ISOLADOR M-SYSTEM MOD KVS | 1000 | PC | 789020 | BRL | 07.01.2010 | GB00 |  | V | 1 | A036 |  | ZRPS | 3001 | FFIGUEIREDO | PD
600445 | FONTE MOD. SWTCH MODE POWER | 1000 | PC | 220000 | BRL | 07.01.2010 | GB00 |  | V | 1 | A036 |  | ZRPS | 3001 | FFIGUEIREDO | PD
600446 | TRANSMISSOR SINAL MOD KVS | 1000 | PC | 687408 | BRL | 03.01.2013 | GB00 |  | V | 1 | A036 |  | ZRPS | 3001 | FFIGUEIREDO | PD
600447 | ISOLADOR ETI 50 | 1000 | PC | 500000 | BRL | 07.01.2010 | GB00 |  | V | 1 | A036 |  | ZRPS | 3001 | FFIGUEIREDO | PD
600452 | PROTETOR DE SURTO MTM 1-40 | 1000 | PC | 58530 | BRL | 07.01.2010 | GB00 |  | V | 1 | A036 |  | ZRPS | 3001 | FFIGUEIREDO | PD
600453 | PROTETOR DE SURTO MTM 2-40 | 1000 | PC | 50395 | BRL | 03.01.2013 | GB00 |  | V | 1 | A036 |  | ZRPS | 3001 | FFIGUEIREDO | PD
600454 | PROTETOR DE SURTO MTM-MCPH-15 | 1000 | PC | 10636.25 | BRL | 31.08.2018 | GB00 |  | V | 1 | A036 |  | ZRPS | 3001 | FFIGUEIREDO | PD
600455 | PROTETOR DE SURTO MTM-MCPH-30 | 1000 | PC | 26610 | BRL | 07.01.2010 | GB00 |  | V | 1 | A036 |  | ZRPS | 3001 | FFIGUEIREDO | PD
600456 | BARREIRA KFD2-STC3-EX1 | 1000 | PC | 1607420 | BRL | 31.08.2018 | GB00 |  | V | 1 | A036 |  | ZRPS | 3001 | FFIGUEIREDO | PD
600457 | BARREIRA DE SEGURANÇA INTRINSECA 2 CANAI | 1000 | PC | 810990 | BRL | 01.04.2020 | GB00 |  | V | 1 | A036 |  | ZRPS | 3001 | FFIGUEIREDO | PD
600458 | SCADAPACK 32 P4-100-01-00 | 1000 | PC | 10890700 | BRL | 06.12.2017 | GB00 |  | V | 1 | A036 |  | ZRPS | 3001 | FFIGUEIREDO | PD
600459 | PLACA DE CPU | 1000 | PC | 5000000 | BRL | 03.11.2011 | GB00 |  | V | 1 | A036 |  | ZRPS | 3001 | FFIGUEIREDO | PD
600460 | PLACA AQUISITORA DE SINAIS | 1000 | PC | 2000000 | BRL | 07.01.2010 | GB00 |  | V | 1 | A036 |  | ZRPS | 3001 | FFIGUEIREDO | PD
600461 | PLACA ELETRÔNICA | 1000 | PC | 2000000 | BRL | 19.08.2014 | GB00 |  | V | 1 | A036 |  | ZRPS | 3001 | FFIGUEIREDO | PD
600462 | TRANSMISSOR PRESSÃO 3051 | 1000 | PC | 1000000 | BRL | 19.11.2013 | GB00 |  | V | 1 | A036 |  | ZRPS | 3001 | GOLIVEIRA
600464 | FONTE SBC 24V/2A ASG | 1000 | PC | 377750 | BRL | 03.09.2018 | GB00 |  | V | 1 | A036 |  | ZRPS | 3001 | FFIGUEIREDO | PD
600467 | SCADA PACK LP P200-1A00-AA00 | 1000 | PC | 10607425 | BRL | 07.01.2010 | GB00 |  | V | 1 | A036 |  | ZRPS | 3001 | FFIGUEIREDO | PD
600472 | CONVERSOR 24VCC/12VCC 8 AMPER | 1000 | PC | 593880 | BRL | 31.08.2018 | GB00 |  | V | 1 | A036 |  | ZRPS | 3001 | FFIGUEIREDO | PD
600473 | PLACA DE CELERON | 1000 | PC | 10 | BRL | 03.01.2013 | GB00 |  | V | 1 | A036 |  | ZRPS | 3001 | FFIGUEIREDO | PD
600476 | FONTE 110/220V AC P/ 09 V DC 2A | 1000 | PC | 10 | BRL | 31.08.2018 | GB00 |  | V | 1 | A036 |  | ZRPS | 3001 | FFIGUEIREDO | PD
600481 | MODEM DO CORRETOR VOLUME | 1000 | PC | 3500000 | BRL | 01.02.2010 | GB00 |  | V | 1 | A036 |  | ZRPS | 3001 | FFIGUEIREDO | PD
600484 | KIT DE ALUMINIO | 1000 | PC | 3898000 | BRL | 30.04.2013 | GB00 |  | V | 1 | A025 |  | ZRPS | 3001 | FFIGUEIREDO | PD
600485 | CAIXA DE EMENDA 100AM 12 FO | 1000 | PC | 403646.67 | BRL | 02.08.2011 | GB00 |  | V | 1 | A021 |  | ZRPS | 3001 | FFIGUEIREDO | PD
600486 | CAIXA DE EMENDA 100AM 24 FO | 1000 | PC | 460000 | BRL | 03.01.2013 | GB00 |  | V | 1 | A021 |  | ZRPS | 3001 | FFIGUEIREDO | PD
600487 | CABO DE INSTRUMENTAÇÃO 1X1,5MM2 | 1000 | M | 880 | BRL | 02.08.2011 | GB00 |  | V | 1 | A021 |  | ZRPS | 3001 | FFIGUEIREDO | PD
600488 | PROTETOR DE EMENDA 1120 | 1000 | PC | 598.86 | BRL | 04.07.2014 | GB00 |  | V | 1 | A021 |  | ZRPS | 3001 | FFIGUEIREDO | PD
600489 | CABO INSTRUMENTAÇÃO 2X1MM2 | 1000 | M | 2300 | BRL | 02.08.2011 | GB00 |  | V | 1 | A021 |  | ZRPS | 3001 | FFIGUEIREDO | PD
600490 | ADUELA DE CONCRETO 1,160 M x 500 mm | 1000 | PC | 270100 | BRL | 16.03.2016 | GB00 |  | V | 1 | A022 |  | ZRPS | 3001 | FFIGUEIREDO | PD
600491 | TAMPA DE ADUELA DE CONCRETO 1,16 M x 70 | 1000 | PC | 168270 | BRL | 16.03.2016 | GB00 |  | V | 1 | A023 |  | ZRPS | 3001 | FFIGUEIREDO | PD
600492 | CAIXA DE PASSAGEM EM CONCRETO 340X540 | 1000 | PC | 304710 | BRL | 04.07.2014 | GB00 |  | V | 1 | A022 |  | ZRPS | 3001 | FFIGUEIREDO | PD
600493 | CAIXA DE PASSAGEM EM CONCRETO 540X1110 | 1000 | PC | 496195 | BRL | 09.08.2011 | GB00 |  | V | 1 | A022 |  | ZRPS | 3001 | FFIGUEIREDO | PD
600494 | CAIXA PARA PBRS EM CONCRETO DN600 | 1000 | PC | 225680 | BRL | 09.08.2011 | GB00 |  | V | 1 | A022 |  | ZRPS | 3001 | FFIGUEIREDO | PD
600497 | TAMPÃO FERRO FUNDIDO DN200 TIPO D400 | 1000 | PC | 155000 | BRL | 28.10.2011 | GB00 |  | V | 1 | A023 |  | ZRPS | 3001 | FFIGUEIREDO | PD
600498 | TAMPÃO ARTICULÁVEL PARA PASSEIO EM PE | 1000 | PC | 35315 | BRL | 30.03.2020 | GB00 |  | V | 1 | A037 |  | ZRPS | 3001 | FFIGUEIREDO | PD
600499 | TAMPÃO FERRO FUNDIDO 340X540 TIPO D400 | 1000 | PC | 209470 | BRL | 30.09.2019 | GB00 |  | V | 1 | A023 |  | ZRPS | 3001 | FFIGUEIREDO | PD
600500 | TAMPÃO FERRO FUNDIDO 540X1110 TIPO D400 | 1000 | PC | 458380 | BRL | 28.10.2011 | GB00 |  | V | 1 | A023 |  | ZRPS | 3001 | FFIGUEIREDO | PD
600501 | TAMPÃO FERRO FUNDIDO 600X600 TIPO D400 | 1000 | PC | 323896.67 | BRL | 03.01.2013 | GB00 |  | V | 1 | A023 |  | ZRPS | 3001 | FFIGUEIREDO | PD
600502 | TAMPÃO FERRO FUNDIDO 1120X820 TIPO D400 | 1000 | PC | 1083230 | BRL | 05.02.2019 | GB00 |  | V | 1 | A023 |  | ZRPS | 3001 | FFIGUEIREDO | PD
600503 | TAMPÃO FERRO FUNDIDO DN600 TIPO D400 | 1000 | PC | 415820 | BRL | 27.05.2019 | GB00 |  | V | 1 | A023 |  | ZRPS | 3001 | FFIGUEIREDO | PD
600504 | TAMPÃO FERRO FUNDIDO DN200 TIPO D400 | 1000 | PC | 120000 | BRL | 05.02.2019 | GB00 |  | V | 1 | A023 |  | ZRPS | 3001 | FFIGUEIREDO | PD
600505 | TAMPÃO FERRO FUNDIDO 340X540 TIPO B125 | 1000 | PC | 130000 | BRL | 04.07.2014 | GB00 |  | V | 1 | A023 |  | ZRPS | 3001 | FFIGUEIREDO | PD
600506 | TAMPÃO FERRO FUNDIDO 65X65 | 1000 | PC | 21210 | BRL | 21.05.2010 | GB00 |  | V | 1 | A023 |  | ZRPS | 3001 | FFIGUEIREDO | PD
600508 | TUBO GALV DN1X3,4 NBR-5590 | 1000 | M | 98600 | BRL | 31.10.2014 | GB00 |  | V | 1 | A026 |  | ZRPS | 3010 | FFIGUEIREDO | PD
600509 | TUBO GALV DN1.1/2X3,3 NBR-5580 | 1000 | M | 15740 | BRL | 22.09.2011 | GB00 |  | V | 1 | A026 |  | ZRPS | 3010 | FFIGUEIREDO | PD
600510 | TUBO GALV DN2X3,7 NBR-5580 | 1000 | M | 17960 | BRL | 22.09.2011 | GB00 |  | V | 1 | A026 |  | ZRPS | 3010 | FFIGUEIREDO | PD
600513 | TUBO SEM REVEST DN100X4,0 API-5L-GR.X52 | 1000 | M | 64492.86 | BRL | 22.09.2011 | GB00 |  | V | 1 | A002 |  | ZRPS | 3010 | FFIGUEIREDO | PD
600514 | TUBO SEM REVEST DN100X6,0 API-5L-GR.B | 1000 | M | 97768.75 | BRL | 22.09.2011 | GB00 |  | V | 1 | A002 |  | ZRPS | 3010 | FFIGUEIREDO | PD
600515 | TUBO SEM REVEST DN15X3,7 API-5L-GR.B | 1000 | M | 6440 | BRL | 22.09.2011 | GB00 |  | V | 1 | A002 |  | ZRPS | 3010 | FFIGUEIREDO | PD
600516 | TUBO SEM REVEST DN150X4,8 API-5L-GR.X52 | 1000 | M | 85570 | BRL | 22.09.2011 | GB00 |  | V | 1 | A002 |  | ZRPS | 3010 | FFIGUEIREDO | PD
600517 | TUBO SEM REVEST DN150X7,1 API-5L-GR.B | 1000 | M | 106900 | BRL | 05.10.2011 | GB00 |  | V | 1 | A002 |  | ZRPS | 3010 | FFIGUEIREDO | PD
600519 | TUBO SEM REVEST DN200X5,2 API-5L-GR.B | 1000 | M | 131320 | BRL | 22.09.2011 | GB00 |  | V | 1 | A002 |  | ZRPS | 3010 | FFIGUEIREDO | PD
600521 | TUBO SEM REVEST DN25X4,5 API-5L-GR.B | 1000 | M | 30000 | BRL | 22.09.2011 | GB00 |  | V | 1 | A002 |  | ZRPS | 3010 | FFIGUEIREDO | PD
600523 | TUBO AÇO S/R DN250X9,3MM API-5L- | 1000 | M | 391990 | BRL | 21.05.2010 | GB00 |  | V | 1 | A002 |  | ZRPS | 3010 | FFIGUEIREDO | PD
600526 | TUBO AÇO S/R DN300X10,3MM API-5L | 1000 | M | 326990 | BRL | 21.05.2010 | GB00 |  | V | 1 | A002 |  | ZRPS | 3010 | FFIGUEIREDO | PD
600529 | TUBO SEM REVEST DN40X5,1 API-5L-GR.B | 1000 | M | 42000 | BRL | 22.09.2011 | GB00 |  | V | 1 | A002 |  | ZRPS | 3010 | FFIGUEIREDO | PD
600532 | TUBO SEM REVEST DN50X5,5 API-5L-GR.B | 1000 | M | 28260 | BRL | 22.09.2011 | GB00 |  | V | 1 | A002 |  | ZRPS | 3010 | FFIGUEIREDO | PD
600534 | TUBO SEM REVEST DN50X3,9 API-5L-GR.B | 1000 | M | 18700 | BRL | 22.09.2011 | GB00 |  | V | 1 | A002 |  | ZRPS | 3010 | FFIGUEIREDO | PD
600536 | TUBO AÇO S/R DN 80X4,0MM API-5L- | 1000 | M | 80825 | BRL | 21.05.2010 | GB00 |  | V | 1 | A002 |  | ZRPS | 3010 | FFIGUEIREDO | PD
600537 | TUBO AÇO S/R DN 80X5,5MM API-5L- | 1000 | M | 70601.58 | BRL | 21.05.2010 | GB00 |  | V | 1 | A002 |  | ZRPS | 3010 | FFIGUEIREDO | PD
600539 | TUBO COM REVEST DN100X6,0 API-5L-GR.B | 1000 | M | 156500 | BRL | 04.07.2014 | GB00 |  | V | 1 | A002 |  | ZRPS | 3010 | FFIGUEIREDO | PD
600542 | TUBO COM REVEST DN150X4,8 API-5L-GR.B | 1000 | M | 156410 | BRL | 22.09.2011 | GB00 |  | V | 1 | A002 |  | ZRPS | 3010 | FFIGUEIREDO | PD
600543 | TUBO COM REVEST DN200X6,4 API-5L-GR.X52 | 1000 | M | 230750 | BRL | 22.09.2011 | GB00 |  | V | 1 | A001 |  | ZRPS | 3010 | FFIGUEIREDO | PD
600544 | TUBO COM REVEST DN200X5,2 API-5L-GR.B | 1000 | M | 163662.25 | BRL | 22.09.2011 | GB00 |  | V | 1 | A002 |  | ZRPS | 3010 | FFIGUEIREDO | PD
600545 | TUBO COM REVEST DN250X7,8 API-5L-GR.X52 | 1000 | M | 259650 | BRL | 22.09.2011 | GB00 |  | V | 1 | A002 |  | ZRPS | 3010 | FFIGUEIREDO | PD
600547 | TUBO COM REVEST DN300X7,1 API-5L-GR.X52 | 1000 | M | 309030 | BRL | 22.09.2011 | GB00 |  | V | 1 | A001 |  | ZRPS | 3010 | FFIGUEIREDO | PD
600551 | TUBO COM REVEST DN400X7,9 API-5L-GR.X52 | 1000 | M | 271810 | BRL | 22.09.2011 | GB00 |  | V | 1 | A001 |  | ZRPS | 3010 | FFIGUEIREDO | PD
600554 | TUBO PVC DN 75MM ESGOTO SR - NBR 5688 | 1000 | M | 8031.11 | BRL | 16.04.2019 | GB00 |  | V | 1 | A037 |  | ZRPS | 3010 | FFIGUEIREDO | PD
600557 | TUBO PE 100 DN 20 SDR 11 | 1000 | M | 1679.24 | BRL | 30.07.2019 | GB00 |  | V | 1 | A012 |  | ZRPS | 3010 | FFIGUEIREDO | PD
600558 | TUBO PE 100 DN 32 SDR 11 | 1000 | M | 2708.83 | BRL | 22.10.2019 | GB00 |  | V | 1 | A012 |  | ZRPS | 3010 | FFIGUEIREDO | PD
600559 | TUBO PE 100 DN 63 SDR 11 | 1000 | M | 10743.65 | BRL | 30.07.2019 | GB00 |  | V | 1 | A012 |  | ZRPS | 3010 | FFIGUEIREDO | PD
600560 | TUBO PE 100 DN 90 SDR 11 | 1000 | M | 20249.14 | BRL | 30.09.2019 | GB00 |  | V | 1 | A012 |  | ZRPS | 3010 | FFIGUEIREDO | PD
600561 | TUBO PE 100 DN 125 SDR 11 | 1000 | M | 38022.86 | BRL | 30.07.2019 | GB00 |  | V | 1 | A012 |  | ZRPS | 3010 | FFIGUEIREDO | PD
600562 | TUBO PE 100 DN 180 SDR 11 | 1000 | M | 93825.02 | BRL | 30.07.2019 | GB00 |  | V | 1 | A012 |  | ZRPS | 3010 | FFIGUEIREDO | PD
600563 | TUBO PE 100 DN 225 SDR 11 | 1000 | M | 117239.9 | BRL | 30.07.2019 | GB00 |  | V | 1 | A012 |  | ZRPS | 3010 | FFIGUEIREDO | PD
600564 | SUBDUTO PE DN40X3,0MM | 1000 | M | 4122.2 | BRL | 30.09.2019 | GB00 |  | V | 1 | A027 |  | ZRPS | 3010 | FFIGUEIREDO | PD
600566 | FLG PESC DN15 CLASSE150-RF-B16.5-A105 | 1000 | PC | 49600 | BRL | 02.08.2011 | GB00 |  | V | 1 | A003 |  | ZRPS | 3010 | FFIGUEIREDO | PD
600567 | FLG PESC DN150 CLASSE150-RF-B16.5-A105 | 1000 | PC | 131000 | BRL | 02.08.2011 | GB00 |  | V | 1 | A003 |  | ZRPS | 3010 | FFIGUEIREDO | PD
600568 | FLG PESC DN200 CLASSE150-RF-B16.5-A105 | 1000 | PC | 223410 | BRL | 02.08.2011 | GB00 |  | V | 1 | A003 |  | ZRPS | 3010 | FFIGUEIREDO | PD
600569 | FLG PESC DN25 CLASSE150-RF-B16.5-A105 | 1000 | PC | 23050 | BRL | 02.08.2011 | GB00 |  | V | 1 | A003 |  | ZRPS | 3010 | FFIGUEIREDO | PD
600573 | FLG PESC DN40 CLASSE150-RF-B16.5-A105 | 1000 | PC | 33530 | BRL | 02.08.2011 | GB00 |  | V | 1 | A003 |  | ZRPS | 3010 | FFIGUEIREDO | PD
600575 | FLG PESC DN50 CLASSE150-RF-B16.5-A105 | 1000 | PC | 21170 | BRL | 02.08.2011 | GB00 |  | V | 1 | A003 |  | ZRPS | 3010 | FFIGUEIREDO | PD
600576 | FLG PESC DN80 CLASSE150-RF-B16.5-A105 | 1000 | PC | 59700 | BRL | 02.08.2011 | GB00 |  | V | 1 | A003 |  | ZRPS | 3010 | FFIGUEIREDO | PD
600577 | FLG PESC DN250 CLASSE300-RF-B16.5-A105 | 1000 | PC | 357000 | BRL | 02.08.2011 | GB00 |  | V | 1 | A003 |  | ZRPS | 3010 | FFIGUEIREDO | PD
600579 | FLG PESC DN200 CLASSE300-RF-B16.5-A105 | 1000 | PC | 405180 | BRL | 02.08.2011 | GB00 |  | V | 1 | A003 |  | ZRPS | 3006 | FFIGUEIREDO | PD
600580 | FLG PESC DN50 CLASSE300-RF-B16.5-A105 | 1000 | PC | 40330 | BRL | 02.08.2011 | GB00 |  | V | 1 | A003 |  | ZRPS | 3010 | FFIGUEIREDO | PD
600581 | FLG PESC DN80 CLASSE300-RF-B16.5-A105 | 1000 | PC | 101500 | BRL | 02.08.2011 | GB00 |  | V | 1 | A003 |  | ZRPS | 3010 | FFIGUEIREDO | PD
600582 | FLG PESC DN100 CLASSE600-RF-B16.5-A105 | 1000 | PC | 10 | BRL | 31.08.2018 | GB00 |  | V | 1 | A003 |  | ZRPS | 3010 | FFIGUEIREDO | PD
600584 | FLG PESC DN150 CLASSE600-RF-B16.5-A105 | 1000 | PC | 429550 | BRL | 02.08.2011 | GB00 |  | V | 1 | A003 |  | ZRPS | 3010 | FFIGUEIREDO | PD
600585 | FLG PESC DN200 CLASSE600-RF-B16.5-A105 | 1000 | PC | 640990 | BRL | 02.08.2011 | GB00 |  | V | 1 | A003 |  | ZRPS | 3010 | FFIGUEIREDO | PD
600587 | FLG PESC DN250 CLASSE600-RF-B16.5-A105 | 1000 | PC | 1168890 | BRL | 02.08.2011 | GB00 |  | V | 1 | A003 |  | ZRPS | 3010 | FFIGUEIREDO | PD
600588 | FLG PESC DN300 CLASSE600-RF-B16.5-A105 | 1000 | PC | 1173600 | BRL | 02.08.2011 | GB00 |  | V | 1 | A003 |  | ZRPS | 3010 | FFIGUEIREDO | PD
600590 | FLG PESC DN40 CLASSE600-RF-B16.5-A105 | 1000 | PC | 36150 | BRL | 02.08.2011 | GB00 |  | V | 1 | A003 |  | ZRPS | 3010 | FFIGUEIREDO | PD
600592 | FLG PESC DN50 CLASSE600-RF-B16.5-A105 | 1000 | PC | 87160 | BRL | 02.08.2011 | GB00 |  | V | 1 | A003 |  | ZRPS | 3010 | FFIGUEIREDO | PD
600593 | FLG PESC DN80 CLASSE600-RF-B16.5-A105 | 1000 | PC | 142280 | BRL | 02.08.2011 | GB00 |  | V | 1 | A003 |  | ZRPS | 3010 | FFIGUEIREDO | PD
600594 | FLG PESC DN150 CLASSE300-RF-B16.5-A105 | 1000 | PC | 236000 | BRL | 02.08.2011 | GB00 |  | V | 1 | A003 |  | ZRPS | 3010 | FFIGUEIREDO | PD
600595 | FLG CEGO DN100 CLASSE150-RF-B16.5-A105 | 1000 | PC | 45850 | BRL | 02.08.2011 | GB00 |  | V | 1 | A003 |  | ZRPS | 3010 | FFIGUEIREDO | PD
600596 | FLG CEGO DN15 CLASSE150-RF-B16.5-A105 | 1000 | PC | 9250 | BRL | 02.08.2011 | GB00 |  | V | 1 | A003 |  | ZRPS | 3010 | FFIGUEIREDO | PD
600597 | FLG CEGO DN150 CLASSE150-RF-B16.5-A105 | 1000 | PC | 81500 | BRL | 03.09.2018 | GB00 |  | V | 1 | A003 |  | ZRPS | 3010 | FFIGUEIREDO | PD
600598 | FLG CEGO DN200 CLASSE150-RF-B16.5-A105 | 1000 | PC | 126500 | BRL | 03.09.2018 | GB00 |  | V | 1 | A003 |  | ZRPS | 3010 | FFIGUEIREDO | PD
600601 | FLG CEGO DN300 CLASSE150-RF-B16.5-A105 | 1000 | PC | 293000 | BRL | 03.09.2018 | GB00 |  | V | 1 | A003 |  | ZRPS | 3010 | FFIGUEIREDO | PD
600603 | FLG CEGO DN40 CLASSE150-RF-B16.5-A105 | 1000 | PC | 13495 | BRL | 02.08.2011 | GB00 |  | V | 1 | A003 |  | ZRPS | 3010 | FFIGUEIREDO | PD
600605 | FLG CEGO DN50 CLASSE150-RF-B16.5-A105 | 1000 | PC | 23720 | BRL | 02.08.2011 | GB00 |  | V | 1 | A003 |  | ZRPS | 3010 | FFIGUEIREDO | PD
600606 | FLG CEGO DN80 CLASSE150-RF-B16.5-A105 | 1000 | PC | 33650 | BRL | 03.01.2013 | GB00 |  | V | 1 | A003 |  | ZRPS | 3010 | FFIGUEIREDO | PD
600607 | FLG CEGO DN100 CLASSE600-RF-B16.5-A105 | 1000 | PC | 566630 | BRL | 18.01.2021 | GB00 |  | V | 1 | A003 |  | ZRPS | 3010 | FFIGUEIREDO | PD
600608 | FLG CEGO DN15 CLASSE600-RF-B16.5-A105 | 1000 | PC | 44000 | BRL | 02.08.2011 | GB00 |  | V | 1 | A003 |  | ZRPS | 3010 | FFIGUEIREDO | PD
600609 | FLG CEGO DN150 CLASSE600-RF-B16.5-A105 | 1000 | PC | 311850 | BRL | 02.08.2011 | GB00 |  | V | 1 | A003 |  | ZRPS | 3010 | FFIGUEIREDO | PD
600613 | FLG CEGO DN300 CLASSE600-RF-B16.5-A105 | 1000 | PC | 1013560 | BRL | 02.08.2011 | GB00 |  | V | 1 | A003 |  | ZRPS | 3010 | FFIGUEIREDO | PD
600615 | FLG CEGO DN40 CLASSE600-RF-B16.5-A105 | 1000 | PC | 70300 | BRL | 02.08.2011 | GB00 |  | V | 1 | A003 |  | ZRPS | 3010 | FFIGUEIREDO | PD
600617 | FLG CEGO DN50 CLASSE600-RF-B16.5-A105 | 1000 | PC | 105510 | BRL | 02.08.2011 | GB00 |  | V | 1 | A003 |  | ZRPS | 3010 | FFIGUEIREDO | PD
600618 | FLG CEGO DN80 CLASSE600-RF-B16.5-A105 | 1000 | PC | 100310 | BRL | 02.08.2011 | GB00 |  | V | 1 | A003 |  | ZRPS | 3010 | FFIGUEIREDO | PD
600620 | FLG CEGO DN50 CLASSE300-RF-B16.5-A105 | 1000 | PC | 33250 | BRL | 02.08.2011 | GB00 |  | V | 1 | A003 |  | ZRPS | 3010 | FFIGUEIREDO | PD
600636 | CURVA 45 1,5D DN50X5,5 A234-WPB | 1000 | PC | 8800 | BRL | 08.08.2011 | GB00 |  | V | 1 | A003 |  | ZRPS | 3010 | FFIGUEIREDO | PD
600638 | CURVA 45 1,5D DN100X5,2 A234-WPB | 1000 | PC | 24250 | BRL | 08.08.2011 | GB00 |  | V | 1 | A003 |  | ZRPS | 3010 | FFIGUEIREDO | PD
600639 | CURVA 45 1,5D DN150X7,1 A234-WPB | 1000 | PC | 216090 | BRL | 08.08.2011 | GB00 |  | V | 1 | A003 |  | ZRPS | 3010 | FFIGUEIREDO | PD
600640 | CURVA 45 1,5D DN200X6,4 WPHY-52 | 1000 | PC | 829210 | BRL | 08.08.2011 | GB00 |  | V | 1 | A004 |  | ZRPS | 3010 | FFIGUEIREDO | PD
600647 | CURVA 90 1,5D DN40X5,1 A234-WPB | 1000 | PC | 13690 | BRL | 08.08.2011 | GB00 |  | V | 1 | A003 |  | ZRPS | 3010 | FFIGUEIREDO | PD
600648 | CURVA 90 1,5D DN50X3,9 A234-WPB | 1000 | PC | 9140 | BRL | 08.08.2011 | GB00 |  | V | 1 | A003 |  | ZRPS | 3010 | FFIGUEIREDO | PD
600649 | CURVA 90 1,5D DN80X4,0 A234-WPB | 1000 | PC | 49020 | BRL | 08.08.2011 | GB00 |  | V | 1 | A003 |  | ZRPS | 3010 | FFIGUEIREDO | PD
600650 | CURVA 90 1,5D DN100X4,0 A234-WPB | 1000 | PC | 63150 | BRL | 08.08.2011 | GB00 |  | V | 1 | A003 |  | ZRPS | 3010 | FFIGUEIREDO | PD
600651 | CURVA 90 1,5D DN150X4,8 A234-WPB | 1000 | PC | 105440 | BRL | 08.08.2011 | GB00 |  | V | 1 | A003 |  | ZRPS | 3010 | FFIGUEIREDO | PD
600658 | CURVA 90 1,5D DN25X4,6 A234-WPB | 1000 | PC | 4630 | BRL | 08.08.2011 | GB00 |  | V | 1 | A003 |  | ZRPS | 3010 | FFIGUEIREDO | PD
600659 | CURVA 90 1,5D DN40X5,1 A234-WPB | 1000 | PC | 6720 | BRL | 31.10.2014 | GB00 |  | V | 1 | A003 |  | ZRPS | 3010 | FFIGUEIREDO | PD
600660 | CURVA 90 1,5D DN50X5,5 A234-WPB | 1000 | PC | 16670 | BRL | 08.08.2011 | GB00 |  | V | 1 | A003 |  | ZRPS | 3010 | FFIGUEIREDO | PD
600661 | CURVA 90 1,5D DN80X4,0 A234-WPB | 1000 | PC | 22170 | BRL | 31.10.2014 | GB00 |  | V | 1 | A003 |  | ZRPS | 3010 | FFIGUEIREDO | PD
600662 | CURVA 90 1,5D DN100X5,2 A234-WPB | 1000 | PC | 25650 | BRL | 04.07.2014 | GB00 |  | V | 1 | A003 |  | ZRPS | 3010 | FFIGUEIREDO | PD
600663 | CURVA 90 1,5D DN150X7,1 A234-WPB | 1000 | PC | 91090 | BRL | 08.08.2011 | GB00 |  | V | 1 | A003 |  | ZRPS | 3010 | FFIGUEIREDO | PD
600664 | CURVA 90 1,5D DN200X6,4 WPHY-52 | 1000 | PC | 1239090 | BRL | 08.08.2011 | GB00 |  | V | 1 | A004 |  | ZRPS | 3010 | FFIGUEIREDO | PD
600665 | CURVA 90 1,5D DN250X7,8 WPHY-52 | 1000 | PC | 690000 | BRL | 02.08.2011 | GB00 |  | V | 1 | A004 |  | ZRPS | 3010 | FFIGUEIREDO | PD
600666 | CURVA 90 1,5D DN300X7,1 WPHY-52 | 1000 | PC | 1363720 | BRL | 02.08.2011 | GB00 |  | V | 1 | A004 |  | ZRPS | 3010 | FFIGUEIREDO | PD
600671 | CURVA 45 3,0D DN200X6,4 WPHY-52 | 1000 | PC | 829210 | BRL | 08.08.2011 | GB00 |  | V | 1 | A004 |  | ZRPS | 3010 | FFIGUEIREDO | PD
600672 | CURVA 45 3,0D DN250X7,8 WPHY-52 | 1000 | PC | 3319730 | BRL | 08.08.2011 | GB00 |  | V | 1 | A004 |  | ZRPS | 3010 | FFIGUEIREDO | PD
600673 | CURVA 45 3,0D DN300X7,1 WPHY-52 | 1000 | PC | 4316500 | BRL | 08.08.2011 | GB00 |  | V | 1 | A004 |  | ZRPS | 3010 | FFIGUEIREDO | PD
600676 | CURVA 45 3,0D DN400X11,1 WPHY-52 | 1000 | PC | 5229000 | BRL | 08.08.2011 | GB00 |  | V | 1 | A004 |  | ZRPS | 3010 | FFIGUEIREDO | PD
600677 | CURVA 90 3,0D DN100X5,2 A234-WPB | 1000 | PC | 379950 | BRL | 02.08.2011 | GB00 |  | V | 1 | A003 |  | ZRPS | 3010 | FFIGUEIREDO | PD
600678 | CURVA 90 3,0D DN150X7,1 A234-WPB | 1000 | PC | 991140 | BRL | 02.08.2011 | GB00 |  | V | 1 | A003 |  | ZRPS | 3010 | FFIGUEIREDO | PD
600679 | CURVA 90 3,0D DN200X6,4 WPHY-52 | 1000 | PC | 1944720 | BRL | 02.08.2011 | GB00 |  | V | 1 | A004 |  | ZRPS | 3010 | FFIGUEIREDO | PD
600680 | CURVA 90 3,0D DN250X7,8 WPHY-52 | 1000 | PC | 4149660 | BRL | 02.08.2011 | GB00 |  | V | 1 | A004 |  | ZRPS | 3010 | FFIGUEIREDO | PD
600681 | CURVA 90 3,0D DN300X7,1 WPHY-52 | 1000 | PC | 7042200 | BRL | 02.08.2011 | GB00 |  | V | 1 | A004 |  | ZRPS | 3010 | FFIGUEIREDO | PD
600684 | CURVA 90 3,0D DN400X11,1 WPHY-52 | 1000 | PC | 7519050 | BRL | 02.08.2011 | GB00 |  | V | 1 | A004 |  | ZRPS | 3010 | FFIGUEIREDO | PD
600688 | TE AÇO DN 150X4,8MM A234 | 1000 | PC | 178300 | BRL | 21.09.2011 | GB00 |  | V | 1 | A003 |  | ZRPS | 3010 | FFIGUEIREDO | PD
600696 | TE RED DN80X50 SCH4,0X5,5 A234-WPB | 1000 | PC | 105260 | BRL | 22.09.2011 | GB00 |  | V | 1 | A003 |  | ZRPS | 3010 | FFIGUEIREDO | PD
600700 | TE RED DN150X100 SCH7,1X5,2 A234-WPB | 1000 | PC | 160000 | BRL | 21.09.2011 | GB00 |  | V | 1 | A003 |  | ZRPS | 3010 | FFIGUEIREDO | PD
600703 | TE RED DN200X80 SCH6,4X5,2 A234-WPB | 1000 | PC | 562550 | BRL | 20.12.2018 | GB00 |  | V | 1 | A003 |  | ZRPS | 3010 | FFIGUEIREDO | PD
600704 | TE RED DN200X100 SCH5,2X4,0 A234-WPB | 1000 | PC | 300000 | BRL | 22.09.2011 | GB00 |  | V | 1 | A003 |  | ZRPS | 3010 | FFIGUEIREDO | PD
600717 | TE DN25X4,6 A234-WPB | 1000 | PC | 9330 | BRL | 21.09.2011 | GB00 |  | V | 1 | A003 |  | ZRPS | 3010 | FFIGUEIREDO | PD
600718 | TE AÇO DN 40X5,1MM A234 | 1000 | PC | 13940 | BRL | 21.05.2010 | GB00 |  | V | 1 | A003 |  | ZRPS | 3010 | FFIGUEIREDO | PD
600719 | TE DN50X5,5 A234-WPB | 1000 | PC | 21000 | BRL | 21.09.2011 | GB00 |  | V | 1 | A003 |  | ZRPS | 3010 | FFIGUEIREDO | PD
600720 | TE DN80X4,0 A234-WPB | 1000 | PC | 59230 | BRL | 21.09.2011 | GB00 |  | V | 1 | A003 |  | ZRPS | 3010 | FFIGUEIREDO | PD
600721 | TE DN100X5,2 A234-WPB | 1000 | PC | 67150 | BRL | 21.09.2011 | GB00 |  | V | 1 | A003 |  | ZRPS | 3010 | FFIGUEIREDO | PD
600722 | TE DN150X7,1 A234-WPB | 1000 | PC | 181360 | BRL | 21.09.2011 | GB00 |  | V | 1 | A003 |  | ZRPS | 3010 | FFIGUEIREDO | PD
600723 | TE DN200X6,4 WPHY-52 | 1000 | PC | 3342470 | BRL | 21.09.2011 | GB00 |  | V | 1 | A003 |  | ZRPS | 3010 | FFIGUEIREDO | PD
600725 | TE DN300X7,1 WPHY-52 | 1000 | PC | 5723000 | BRL | 21.09.2011 | GB00 |  | V | 1 | A003 |  | ZRPS | 3010 | FFIGUEIREDO | PD
600728 | TE RED DN25X15 SCH4,5X3,7 A234-WPB | 1000 | PC | 11040 | BRL | 22.09.2011 | GB00 |  | V | 1 | A003 |  | ZRPS | 3010 | FFIGUEIREDO | PD
600729 | TE RED DN40X15 SCH5,0X3,7 A234-WPB | 1000 | PC | 20920 | BRL | 21.09.2011 | GB00 |  | V | 1 | A003 |  | ZRPS | 3010 | FFIGUEIREDO | PD
600730 | TE RED DN80X50 SCH5,5X4,0 A234-WPB | 1000 | PC | 53860 | BRL | 21.09.2011 | GB00 |  | V | 1 | A003 |  | ZRPS | 3010 | FFIGUEIREDO | PD
600734 | TE RED DN200X150 SCH6,4X7,1 WPHY-52 | 1000 | PC | 943330 | BRL | 22.09.2011 | GB00 |  | V | 1 | A004 |  | ZRPS | 3010 | FFIGUEIREDO | PD
600735 | TE RED DN200X100 SCH6,4X5,2 WPHY-52 | 1000 | PC | 3699610 | BRL | 22.09.2011 | GB00 |  | V | 1 | A004 |  | ZRPS | 3010 | FFIGUEIREDO | PD
600736 | TE RED DN200X80 SCH6,4X5,2 WPHY-52 | 1000 | PC | 2985330 | BRL | 22.09.2011 | GB00 |  | V | 1 | A004 |  | ZRPS | 3010 | FFIGUEIREDO | PD
600738 | TE RED DN250X100 SCH7,8X7,1 WPHY-52 | 1000 | PC | 28400 | BRL | 22.09.2011 | GB00 |  | V | 1 | A004 |  | ZRPS | 3010 | FFIGUEIREDO | PD
600739 | TE RED DN250X100 SCH7,8X5,2 WPHY-52 | 1000 | PC | 1783590 | BRL | 22.09.2011 | GB00 |  | V | 1 | A004 |  | ZRPS | 3010 | FFIGUEIREDO | PD
600740 | TE RED DN300X250 SCH7,1X7,1 WPHY-52 | 1000 | PC | 3517900 | BRL | 22.09.2011 | GB00 |  | V | 1 | A004 |  | ZRPS | 3010 | FFIGUEIREDO | PD
600741 | TE RED DN300X200 SCH7,1X6,4 WPHY-52 | 1000 | PC | 5264480 | BRL | 22.09.2011 | GB00 |  | V | 1 | A004 |  | ZRPS | 3010 | FFIGUEIREDO | PD
600742 | TE RED DN300X150 SCH7,1X7,1 WPHY-52 | 1000 | PC | 3198090 | BRL | 22.09.2011 | GB00 |  | V | 1 | A004 |  | ZRPS | 3010 | FFIGUEIREDO | PD
600747 | TE RED DN400X150 SCH7,9X7,1 WPHY-52 | 1000 | PC | 4904110 | BRL | 22.09.2011 | GB00 |  | V | 1 | A004 |  | ZRPS | 3010 | FFIGUEIREDO | PD
600748 | TE RED DN400X350 SCH7,9X7,9 WPHY-52 | 1000 | PC | 4904110 | BRL | 22.09.2011 | GB00 |  | V | 1 | A004 |  | ZRPS | 3010 | FFIGUEIREDO | PD
600751 | TE RED DN400X200 SCH7,9X6,4 WPHY-52 | 1000 | PC | 4904110 | BRL | 22.09.2011 | GB00 |  | V | 1 | A004 |  | ZRPS | 3010 | FFIGUEIREDO | PD
600752 | TE CONEC MACHO OD6 NPT X OD1/8" AISI-316 | 1000 | PC | 137150 | BRL | 21.09.2011 | GB00 |  | V | 1 | A020 |  | ZRPS | 3010 | FFIGUEIREDO | PD
600755 | RED CONC DN40X25 SCH5,0X4,5 A234-WPB | 1000 | PC | 8100 | BRL | 21.11.2011 | GB00 |  | V | 1 | A003 |  | ZRPS | 3010 | FFIGUEIREDO | PD
600756 | RED CONC DN50X40 SCH5,5X5,1 A234-WPB | 1000 | PC | 3010 | BRL | 21.11.2011 | GB00 |  | V | 1 | A003 |  | ZRPS | 3010 | FFIGUEIREDO | PD
600757 | RED CONC DN50X25 SCH5,5X4,6 A234-WPB | 1000 | PC | 3640 | BRL | 21.11.2011 | GB00 |  | V | 1 | A003 |  | ZRPS | 3010 | FFIGUEIREDO | PD
600760 | RED CONC DN80X50 SCH5,5X3,9 A234-WPB | 1000 | PC | 7170 | BRL | 21.11.2011 | GB00 |  | V | 1 | A003 |  | ZRPS | 3010 | FFIGUEIREDO | PD
600764 | RED CONC DN150X100 SCH7,1X5,2 A234-WPB | 1000 | PC | 29500 | BRL | 21.11.2011 | GB00 |  | V | 1 | A003 |  | ZRPS | 3010 | FFIGUEIREDO | PD
600766 | RED CONC DN200X150 SCH5,2X4,8 A234-WPB | 1000 | PC | 43700 | BRL | 21.11.2011 | GB00 |  | V | 1 | A003 |  | ZRPS | 3010 | FFIGUEIREDO | PD
600782 | RED CONC DN100X40 SCH5,2X5,1 A234-WPB | 1000 | PC | 34500 | BRL | 21.11.2011 | GB00 |  | V | 1 | A003 |  | ZRPS | 3010 | FFIGUEIREDO | PD
600783 | RED CONC DN200X150 SCH6,4X6,4 WPHY-52 | 1000 | PC | 527910 | BRL | 21.11.2011 | GB00 |  | V | 1 | A004 |  | ZRPS | 3010 | FFIGUEIREDO | PD
600784 | RED CONC DN200X100 SCH6,4X5,2 WPHY-52 | 1000 | PC | 637000 | BRL | 21.11.2011 | GB00 |  | V | 1 | A004 |  | ZRPS | 3010 | FFIGUEIREDO | PD
600786 | RED CONC DN250X200 SCH6,4X6,4 WPHY-52 | 1000 | PC | 131600 | BRL | 21.11.2011 | GB00 |  | V | 1 | A004 |  | ZRPS | 3010 | FFIGUEIREDO | PD
600789 | RED CONC DN300X250 SCH7,1X7,1 WPHY-52 | 1000 | PC | 1134810 | BRL | 21.11.2011 | GB00 |  | V | 1 | A004 |  | ZRPS | 3010 | FFIGUEIREDO | PD
600790 | RED CONC DN300X200 SCH7,1X6,4 WPHY-52 | 1000 | PC | 1943820 | BRL | 21.11.2011 | GB00 |  | V | 1 | A004 |  | ZRPS | 3010 | FFIGUEIREDO | PD
600791 | RED CONC DN300X150 SCH7,1X7,1 WPHY-52 | 1000 | PC | 2124300 | BRL | 21.11.2011 | GB00 |  | V | 1 | A004 |  | ZRPS | 3010 | FFIGUEIREDO | PD
600797 | RED CONC DN400X300 SCH7,9X7,1 WPHY-52 | 1000 | PC | 1585110 | BRL | 21.11.2011 | GB00 |  | V | 1 | A004 |  | ZRPS | 3010 | FFIGUEIREDO | PD
600799 | RED CONC DN300X250 SCH7,9X6,4 WPHY-52 | 1000 | PC | 1535110 | BRL | 21.11.2011 | GB00 |  | V | 1 | A004 |  | ZRPS | 3010 | FFIGUEIREDO | PD
600800 | CAP ASME-B16.9 DN15X3,7MM ASTM-A234-WPB | 1000 | PC | 6500 | BRL | 19.01.2010 | GB00 |  | V | 1 | A003 |  | ZRPS | 3010 | FFIGUEIREDO | PD
600805 | CAP ASME-B16.9 DN100X5,2MM ASTM-A234-WPB | 1000 | PC | 23520 | BRL | 19.01.2010 | GB00 |  | V | 1 | A003 |  | ZRPS | 3010 | FFIGUEIREDO | PD
600806 | CAP ASME-B16.9 DN150X7,1MM ASTM-A234-WPB | 1000 | PC | 42040 | BRL | 19.01.2010 | GB00 |  | V | 1 | A003 |  | ZRPS | 3010 | FFIGUEIREDO | PD
600807 | CAP ASME-B16.9 DN200X6,4MM WPHY-52 | 1000 | PC | 649900 | BRL | 19.01.2010 | GB00 |  | V | 1 | A004 |  | ZRPS | 3010 | FFIGUEIREDO | PD
600808 | CAP ASME-B16.9 DN250X7,8MM WPHY-52 | 1000 | PC | 896280 | BRL | 19.01.2010 | GB00 |  | V | 1 | A004 |  | ZRPS | 3010 | FFIGUEIREDO | PD
600809 | CAP ASME-B16.9 DN300X7,1MM WPHY-52 | 1000 | PC | 820800 | BRL | 19.01.2010 | GB00 |  | V | 1 | A004 |  | ZRPS | 3010 | FFIGUEIREDO | PD
600817 | CAP ASME-B16.9 DN100X4,0MM ASTM-A234-WPB | 1000 | PC | 10000 | BRL | 09.08.2010 | GB00 |  | V | 1 | A003 |  | ZRPS | 3010 | FFIGUEIREDO | PD
600818 | CAP ASME-B16.9 DN150X4,8MM ASTM-A234-WPB | 1000 | PC | 62340 | BRL | 02.08.2011 | GB00 |  | V | 1 | A003 |  | ZRPS | 3010 | FFIGUEIREDO | PD
600819 | CAP ASME-B16.9 DN200X5,2MM ASTM-A234-WPB | 1000 | PC | 55650 | BRL | 02.08.2011 | GB00 |  | V | 1 | A003 |  | ZRPS | 3010 | FFIGUEIREDO | PD
600826 | JUNTA DIEL DN200X5,2 API5L-B CLASSE150 | 1000 | PC | 2308750 | BRL | 02.08.2011 | GB00 |  | V | 1 | A006 |  | ZRPS | 3010 | FFIGUEIREDO | PD
600836 | JUNTA DIEL DN150X7,1 API5L-B CLASSE300 | 1000 | PC | 3387660 | BRL | 02.08.2011 | GB00 |  | V | 1 | A006 |  | ZRPS | 3010 | FFIGUEIREDO | PD
600838 | JUNTA DIEL DN100X4,0 API5L-X52 CLASSE600 | 1000 | PC | 1622960 | BRL | 02.08.2011 | GB00 |  | V | 1 | A006 |  | ZRPS | 3010 | FFIGUEIREDO | PD
600840 | JUNTA DIEL DN200X6,4 API5L-X52 CLASSE600 | 1000 | PC | 4847090 | BRL | 02.08.2011 | GB00 |  | V | 1 | A006 |  | ZRPS | 3010 | FFIGUEIREDO | PD
600841 | JUNTA DIEL DN250X7,8 API5L-X52 CLASSE600 | 1000 | PC | 6447870 | BRL | 02.08.2011 | GB00 |  | V | 1 | A006 |  | ZRPS | 3010 | FFIGUEIREDO | PD
600842 | JUNTA DIEL DN250X9,3 API5L-B CLASSE600 | 1000 | PC | 5866390 | BRL | 02.08.2011 | GB00 |  | V | 1 | A006 |  | ZRPS | 3010 | FFIGUEIREDO | PD
600843 | JUNTA DIEL DN300X9,5 API5L-X52 CLASSE600 | 1000 | PC | 6818150 | BRL | 02.08.2011 | GB00 |  | V | 1 | A006 |  | ZRPS | 3010 | FFIGUEIREDO | PD
600844 | JUNTA DIEL DN300X10,3 API5L-B CLASSE600 | 1000 | PC | 8405570 | BRL | 02.08.2011 | GB00 |  | V | 1 | A006 |  | ZRPS | 3010 | FFIGUEIREDO | PD
600847 | JUNTA DIEL DN400X7,9 API5L-B CLASSE600 | 1000 | PC | 13790390 | BRL | 02.08.2011 | GB00 |  | V | 1 | A006 |  | ZRPS | 3010 | FFIGUEIREDO | PD
600849 | JUNTA TRANS PE/AÇO DN32X25 PONTA SOLDA | 1000 | PC | 21370 | BRL | 24.04.2017 | GB00 |  | V | 1 | A029 |  | ZRPS | 3010 | FFIGUEIREDO | PD
600851 | JUNTA TRANS PE/AÇO DN63X50 PONTA SOLDA | 1000 | PC | 126540 | BRL | 03.08.2011 | GB00 |  | V | 1 | A029 |  | ZRPS | 3010 | FFIGUEIREDO | PD
600852 | JUNTA TRANS PE/AÇO DN90X80 PONTA SOLDA | 1000 | PC | 238410 | BRL | 24.04.2017 | GB00 |  | V | 1 | A029 |  | ZRPS | 3010 | FFIGUEIREDO | PD
600853 | JUNTA TRANS PE/AÇO DN125X100 PONTA SOLDA | 1000 | PC | 679140 | BRL | 04.07.2014 | GB00 |  | V | 1 | A029 |  | ZRPS | 3010 | FFIGUEIREDO | PD
600854 | JUNTA TRANS PE/AÇO DN180X150 PONTA SOLDA | 1000 | PC | 765930 | BRL | 03.08.2011 | GB00 |  | V | 1 | A029 |  | ZRPS | 3010 | FFIGUEIREDO | PD
600855 | JUNTA TRANS PE/AÇO DN225X200 PONTA SOLDA | 1000 | PC | 988600 | BRL | 03.08.2011 | GB00 |  | V | 1 | A029 |  | ZRPS | 3010 | FFIGUEIREDO | PD
600856 | CURVA 90 PE100 DN125 SDR11 ST | 1000 | PC | 57950 | BRL | 06.11.2014 | GB00 |  | V | 1 | A013 |  | ZRPS | 3010 | FFIGUEIREDO | PD
600857 | CURVA 90 PE100 DN180 SDR11 ST | 1000 | PC | 150100 | BRL | 31.08.2018 | GB00 |  | V | 1 | A013 |  | ZRPS | 3010 | FFIGUEIREDO | PD
600858 | CURVA 90 PE100 DN225 SDR11 ST | 1000 | PC | 256200 | BRL | 21.09.2011 | GB00 |  | V | 1 | A013 |  | ZRPS | 3010 | FFIGUEIREDO | PD
600859 | CURVA 90 PE100 DN125 SDR11 ES | 1000 | PC | 103000 | BRL | 20.01.2021 | GB00 |  | V | 1 | A013 |  | ZRPS | 3010 | FFIGUEIREDO | PD
600860 | CURVA 45 PE100 DN125 SDR11 ST | 1000 | PC | 52790 | BRL | 31.08.2018 | GB00 |  | V | 1 | A013 |  | ZRPS | 3010 | FFIGUEIREDO | PD
600861 | CURVA 45 PE100 DN180 SDR11 ST | 1000 | PC | 174600 | BRL | 22.09.2011 | GB00 |  | V | 1 | A013 |  | ZRPS | 3010 | FFIGUEIREDO | PD
600862 | CURVA 45 PE100 DN225 SDR11 ST | 1000 | PC | 155763.33 | BRL | 03.09.2018 | GB00 |  | V | 1 | A013 |  | ZRPS | 3010 | FFIGUEIREDO | PD
600863 | TE PE100 DN125 SDR11 ST | 1000 | PC | 151300 | BRL | 21.09.2011 | GB00 |  | V | 1 | A013 |  | ZRPS | 3010 | FFIGUEIREDO | PD
600864 | TE PE100 DN180 SDR11 ST | 1000 | PC | 83273 | BRL | 03.09.2018 | GB00 |  | V | 1 | A013 |  | ZRPS | 3010 | FFIGUEIREDO | PD
600865 | TE PE100 DN225 SDR11 ST | 1000 | PC | 380111.67 | BRL | 03.09.2018 | GB00 |  | V | 1 | A013 |  | ZRPS | 3010 | FFIGUEIREDO | PD
600866 | TE RED PE100 DN90X63 SDR11 ST | 1000 | PC | 71760 | BRL | 22.09.2011 | GB00 |  | V | 1 | A013 |  | ZRPS | 3010 | FFIGUEIREDO | PD
600867 | TE RED PE100 DN125X63 SDR11 ST | 1000 | PC | 153953.33 | BRL | 31.08.2018 | GB00 |  | V | 1 | A013 |  | ZRPS | 3010 | FFIGUEIREDO | PD
600868 | TE RED PE100 DN125X90 SDR11 ST | 1000 | PC | 207000 | BRL | 22.09.2011 | GB00 |  | V | 1 | A013 |  | ZRPS | 3010 | FFIGUEIREDO | PD
600869 | TE RED PE100 DN180X90 SDR11 ST | 1000 | PC | 540000 | BRL | 22.09.2011 | GB00 |  | V | 1 | A013 |  | ZRPS | 3010 | FFIGUEIREDO | PD
600870 | TE RED PE100 DN180X125 SDR11 ST | 1000 | PC | 413750 | BRL | 03.09.2018 | GB00 |  | V | 1 | A013 |  | ZRPS | 3010 | FFIGUEIREDO | PD
600871 | TE RED PE100 DN225X90 SDR11 ST | 1000 | PC | 660601 | BRL | 03.09.2018 | GB00 |  | V | 1 | A013 |  | ZRPS | 3010 | FFIGUEIREDO | PD
600872 | TE RED PE100 DN225X125 SDR11 ST | 1000 | PC | 679586.67 | BRL | 03.09.2018 | GB00 |  | V | 1 | A013 |  | ZRPS | 3010 | FFIGUEIREDO | PD
600873 | TE RED PE100 DN225X180 SDR11 ST | 1000 | PC | 202608.33 | BRL | 03.09.2018 | GB00 |  | V | 1 | A013 |  | ZRPS | 3010 | FFIGUEIREDO | PD
600874 | TE RED PE100 DN125X90 SDR11 ES | 1000 | PC | 89240 | BRL | 31.08.2018 | GB00 |  | V | 1 | A013 |  | ZRPS | 3010 | FFIGUEIREDO | PD
600876 | RED PE100 DN125X63 SDR11 ST | 1000 | PC | 36132 | BRL | 20.01.2021 | GB00 |  | V | 1 | A013 |  | ZRPS | 3010 | FFIGUEIREDO | PD
600877 | RED PE100 DN125X90 SDR11 ST | 1000 | PC | 30735 | BRL | 31.08.2018 | GB00 |  | V | 1 | A013 |  | ZRPS | 3010 | FFIGUEIREDO | PD
600878 | RED PE100 DN180X90 SDR11 ST | 1000 | PC | 145790 | BRL | 09.08.2011 | GB00 |  | V | 1 | A013 |  | ZRPS | 3010 | FFIGUEIREDO | PD
600879 | RED PE100 DN180X125 SDR11 ST | 1000 | PC | 197372.5 | BRL | 18.12.2018 | GB00 |  | V | 1 | A013 |  | ZRPS | 3010 | FFIGUEIREDO | PD
600880 | RED PE100 DN225X90 SDR11 ST | 1000 | PC | 155898 | BRL | 09.08.2011 | GB00 |  | V | 1 | A013 |  | ZRPS | 3010 | FFIGUEIREDO | PD
600881 | RED PE100 DN225X180 SDR11 ST | 1000 | PC | 201390 | BRL | 09.08.2011 | GB00 |  | V | 1 | A013 |  | ZRPS | 3010 | FFIGUEIREDO | PD
600882 | CAP PE100 DN90 SDR11 ST | 1000 | PC | 37087 | BRL | 31.08.2018 | GB00 |  | V | 1 | A013 |  | ZRPS | 3010 | FFIGUEIREDO | PD
600883 | CAP PE100 DN125 SDR11 ST | 1000 | PC | 82060 | BRL | 31.08.2018 | GB00 |  | V | 1 | A013 |  | ZRPS | 3010 | FFIGUEIREDO | PD
600884 | CAP PE100 DN180 SDR11 ST | 1000 | PC | 70156.67 | BRL | 28.02.2020 | GB00 |  | V | 1 | A013 |  | ZRPS | 3010 | FFIGUEIREDO | PD
600885 | CAP PE100 DN225 SDR11 ST | 1000 | PC | 148736 | BRL | 31.08.2018 | GB00 |  | V | 1 | A013 |  | ZRPS | 3010 | FFIGUEIREDO | PD
600886 | CAP PE100 DN90 SDR11 ES | 1000 | PC | 27923.75 | BRL | 11.01.2016 | GB00 |  | V | 1 | A013 |  | ZRPS | 3010 | FFIGUEIREDO | PD
600887 | CAP PE100 DN125 SDR11 ES | 1000 | PC | 68430 | BRL | 20.01.2021 | GB00 |  | V | 1 | A013 |  | ZRPS | 3010 | FFIGUEIREDO | PD
600889 | CAP PE100 DN180 SDR11 ES | 1000 | PC | 125865 | BRL | 03.03.2020 | GB00 |  | V | 1 | A013 |  | ZRPS | 3010 | FFIGUEIREDO | PD
600890 | TE SERV PE100 DN63X20 C/GASTOP SDR11 ES | 1000 | PC | 84190 | BRL | 22.09.2011 | GB00 |  | V | 1 | A013 |  | ZRPS | 3010 | FFIGUEIREDO | PD
600891 | TE SERV PE100 DN63X32 SDR11 ES | 1000 | PC | 56338 | BRL | 22.10.2019 | GB00 |  | V | 1 | A013 |  | ZRPS | 3010 | FFIGUEIREDO | PD
600892 | TE SERV PE100 DN90X20 C/GASTOP SDR11 ES | 1000 | PC | 83660 | BRL | 29.10.2015 | GB00 |  | V | 1 | A013 |  | ZRPS | 3010 | FFIGUEIREDO | PD
600893 | TE SERV PE100 DN90X32 C/GASTOP SDR11 ES | 1000 | PC | 87300 | BRL | 22.09.2011 | GB00 |  | V | 1 | A013 |  | ZRPS | 3010 | FFIGUEIREDO | PD
600894 | TE SERV PE100 DN125X20 C/GASTOP SDR11 ES | 1000 | PC | 78990 | BRL | 22.09.2011 | GB00 |  | V | 1 | A013 |  | ZRPS | 3010 | FFIGUEIREDO | PD
600895 | TE SERV PE100 DN125X32 SDR11 ES | 1000 | PC | 69255.56 | BRL | 10.06.2015 | GB00 |  | V | 1 | A013 |  | ZRPS | 3010 | FFIGUEIREDO | PD
600896 | TE SERV PE100 DN90X32 SDR11 ES | 1000 | PC | 57531.54 | BRL | 31.08.2018 | GB00 |  | V | 1 | A013 |  | ZRPS | 3010 | FFIGUEIREDO | PD
600897 | TE SERV PE100 DN90X63 SDR11 ES | 1000 | PC | 82083.33 | BRL | 10.06.2015 | GB00 |  | V | 1 | A013 |  | ZRPS | 3010 | FFIGUEIREDO | PD
600898 | TE SERV PE100 DN125X63 SDR11 ES | 1000 | PC | 77619 | BRL | 30.10.2015 | GB00 |  | V | 1 | A013 |  | ZRPS | 3010 | FFIGUEIREDO | PD
600899 | TE SERV PE100 DN225X32 SDR11 ES | 1000 | PC | 176760 | BRL | 31.08.2018 | GB00 |  | V | 1 | A013 |  | ZRPS | 3010 | FFIGUEIREDO | PD
600900 | TE SERV PE100 DN225X63 SDR11 ES | 1000 | PC | 223170 | BRL | 31.08.2018 | GB00 |  | V | 1 | A013 |  | ZRPS | 3010 | FFIGUEIREDO | PD
600901 | TE SERV PE100 DN225X90 SDR11 ES | 1000 | PC | 162695 | BRL | 29.10.2015 | GB00 |  | V | 1 | A013 |  | ZRPS | 3010 | FFIGUEIREDO | PD
600902 | TE SERV PE100 DN180X63 SDR11 ES | 1000 | PC | 149562.11 | BRL | 30.08.2018 | GB00 |  | V | 1 | A013 |  | ZRPS | 3010 | FFIGUEIREDO | PD
600903 | TE SERV PE100 DN180X90 SDR11 ES | 1000 | PC | 141550 | BRL | 30.08.2018 | GB00 |  | V | 1 | A013 |  | ZRPS | 3010 | FFIGUEIREDO | PD
600904 | TE SERV PE100 DN180X32 SDR11 ES | 1000 | PC | 131524 | BRL | 30.09.2019 | GB00 |  | V | 1 | A013 |  | ZRPS | 3010 | FFIGUEIREDO | PD
600906 | TE SERV PE100 DN63X32 C/GASTOP SDR11 ES | 1000 | PC | 69390 | BRL | 22.09.2011 | GB00 |  | V | 1 | A013 |  | ZRPS | 3010 | FFIGUEIREDO | PD
600907 | TE SERV PE100 DN32X20 SDR11 ES | 1000 | PC | 36856.67 | BRL | 29.10.2015 | GB00 |  | V | 1 | A013 |  | ZRPS | 3010 | FFIGUEIREDO | PD
600908 | TE RED TIPO SELA PE100 DN125X63 SDR11 ES | 1000 | PC | 35050 | BRL | 30.08.2018 | GB00 |  | V | 1 | A013 |  | ZRPS | 3010 | FFIGUEIREDO | PD
600910 | TE SERV PE100 DN125X32 C/GASTOP SDR11 ES | 1000 | PC | 67084.17 | BRL | 03.01.2013 | GB00 |  | V | 1 | A013 |  | ZRPS | 3010 | FFIGUEIREDO | PD
600911 | TE RED TIPO SELA PE100 DN225X63 SDR11 ES | 1000 | PC | 84132 | BRL | 22.09.2011 | GB00 |  | V | 1 | A013 |  | ZRPS | 3010 | FFIGUEIREDO | PD
600912 | TE SERV PE100 DN63X20 SDR11 ES | 1000 | PC | 53070 | BRL | 31.08.2018 | GB00 |  | V | 1 | A013 |  | ZRPS | 3010 | FFIGUEIREDO | PD
600913 | TE RED TIPO SELA PE100 DN225X110 SDR11ES | 1000 | PC | 202610 | BRL | 20.12.2018 | GB00 |  | V | 1 | A013 |  | ZRPS | 3010 | FFIGUEIREDO | PD
600914 | TE SERV ROTATIVO PE100 DN125X32 SDR11 ES | 1000 | PC | 56868 | BRL | 31.08.2018 | GB00 |  | V | 1 | A013 |  | ZRPS | 3010 | FFIGUEIREDO | PD
600917 | TE SERV ROTATIVO PE100 DN180X32 SDR11 ES | 1000 | PC | 68552.22 | BRL | 03.01.2013 | GB00 |  | V | 1 | A013 |  | ZRPS | 3010 | FFIGUEIREDO | PD
600925 | CURVA 90 PE100 DN20 SDR11 ES | 1000 | PC | 18504.85 | BRL | 25.07.2018 | GB00 |  | V | 1 | A013 |  | ZRPS | 3010 | FFIGUEIREDO | VB
600926 | CURVA 90 PE100 DN32 SDR11 ES | 1000 | PC | 11882.08 | BRL | 10.06.2015 | GB00 |  | V | 1 | A013 |  | ZRPS | 3010 | FFIGUEIREDO | PD
600927 | CURVA 90 PE100 DN63 SDR11 ES | 1000 | PC | 18905.71 | BRL | 10.06.2015 | GB00 |  | V | 1 | A013 |  | ZRPS | 3010 | FFIGUEIREDO | PD
600928 | CURVA 90 PE100 DN90 SDR11 ES | 1000 | PC | 19078.33 | BRL | 30.09.2019 | GB00 |  | V | 1 | A013 |  | ZRPS | 3010 | FFIGUEIREDO | PD
600929 | CURVA 90 PE100 DN225 SDR 11 ES | 1000 | PC | 311756 | BRL | 22.09.2011 | GB00 |  | V | 1 | A013 |  | ZRPS | 3010 | FFIGUEIREDO | PD
600930 | CURVA 90 PE100 DN180 SDR 11 ES | 1000 | PC | 262060 | BRL | 03.01.2013 | GB00 |  | V | 1 | A013 |  | ZRPS | 3010 | FFIGUEIREDO | PD
600932 | CURVA 45 PE100 DN63 SDR11 ES | 1000 | PC | 12606.67 | BRL | 31.08.2018 | GB00 |  | V | 1 | A013 |  | ZRPS | 3010 | FFIGUEIREDO | PD
600933 | CURVA 45 PE100 DN90 SDR11 ES | 1000 | PC | 27123.33 | BRL | 31.08.2018 | GB00 |  | V | 1 | A013 |  | ZRPS | 3010 | FFIGUEIREDO | PD
600935 | CURVA 45 PE100 DN180 SDR11 ES | 1000 | PC | 319590 | BRL | 22.09.2011 | GB00 |  | V | 1 | A013 |  | ZRPS | 3010 | FFIGUEIREDO | PD
600936 | CURVA 45 PE100 DN225 SDR11 ES | 1000 | PC | 608737.5 | BRL | 17.10.2014 | GB00 |  | V | 1 | A013 |  | ZRPS | 3010 | FFIGUEIREDO | PD
600937 | TE PE100 DN 32 SDR 11 ES | 1000 | PC | 9840.48 | BRL | 30.10.2015 | GB00 |  | V | 1 | A013 |  | ZRPS | 3010 | FFIGUEIREDO | PD
600938 | TE PE100 DN 63 SDR 11 ES | 1000 | PC | 19900 | BRL | 31.08.2018 | GB00 |  | V | 1 | A013 |  | ZRPS | 3010 | FFIGUEIREDO | PD
600939 | TE PE100 DN 90 SDR 11 ES | 1000 | PC | 29602.5 | BRL | 03.09.2018 | GB00 |  | V | 1 | A013 |  | ZRPS | 3010 | FFIGUEIREDO | PD
600940 | TE PE100 DN125 SDR11 ES | 1000 | PC | 55310 | BRL | 20.10.2014 | GB00 |  | V | 1 | A013 |  | ZRPS | 3010 | FFIGUEIREDO | PD
600941 | TE PE 100 DN180 SDR 11 ES | 1000 | PC | 356250 | BRL | 20.10.2014 | GB00 |  | V | 1 | A013 |  | ZRPS | 3010 | FFIGUEIREDO | PD
600942 | TE PE 100 DN225 SDR 11 ES | 1000 | PC | 705970 | BRL | 13.07.2010 | GB00 |  | V | 1 | A013 |  | ZRPS | 3010 | FFIGUEIREDO | PD
600945 | RED PE100 DN63X32 SDR11 ES | 1000 | PC | 11055.67 | BRL | 25.07.2018 | GB00 |  | V | 1 | A013 |  | ZRPS | 3010 | FFIGUEIREDO | PD
600946 | RED PE100 DN90X63 SDR11 ES | 1000 | PC | 26152.22 | BRL | 25.10.2018 | GB00 |  | V | 1 | A013 |  | ZRPS | 3010 | FFIGUEIREDO | PD
600947 | RED PE100 DN125X90 SDR11 ES | 1000 | PC | 19456 | BRL | 31.08.2018 | GB00 |  | V | 1 | A013 |  | ZRPS | 3010 | FFIGUEIREDO | PD
600948 | RED PE100 DN180X125 SDR11 ES | 1000 | PC | 156750 | BRL | 31.08.2018 | GB00 |  | V | 1 | A013 |  | ZRPS | 3010 | FFIGUEIREDO | PD
600949 | RED PE100 DN32X20 SDR11 ES | 1000 | PC | 5382.24 | BRL | 29.10.2015 | GB00 |  | V | 1 | A013 |  | ZRPS | 3010 | FFIGUEIREDO | PD
600951 | CAP PE100 DN20 SDR11 ES | 1000 | PC | 9155 | BRL | 25.09.2019 | GB00 |  | V | 1 | A013 |  | ZRPS | 3010 | FFIGUEIREDO | PD
600952 | CAP PE100 DN32 SDR11 ES | 1000 | PC | 10415 | BRL | 10.06.2015 | GB00 |  | V | 1 | A013 |  | ZRPS | 3010 | FFIGUEIREDO | PD
600953 | CAP PE100 DN40 SDR11 ES | 1000 | PC | 11210 | BRL | 30.08.2018 | GB00 |  | V | 1 | A013 |  | ZRPS | 3010 | FFIGUEIREDO | PD
600954 | CAP PE100 DN63 SDR11 ES | 1000 | PC | 16061.33 | BRL | 29.10.2015 | GB00 |  | V | 1 | A013 |  | ZRPS | 3010 | FFIGUEIREDO | PD
600955 | CAP PE100 DN225 SDR11 ES | 1000 | PC | 340726.15 | BRL | 20.10.2014 | GB00 |  | V | 1 | A013 |  | ZRPS | 3010 | FFIGUEIREDO | PD
600957 | LUVA PE100 DN20 SDR11 ES | 1000 | PC | 3990.12 | BRL | 31.08.2018 | GB00 |  | V | 1 | A013 |  | ZRPS | 3010 | FFIGUEIREDO | PD
600958 | LUVA PE100 DN32 SDR11 ES | 1000 | PC | 5864.9 | BRL | 22.10.2019 | GB00 |  | V | 1 | A013 |  | ZRPS | 3010 | FFIGUEIREDO | PD
600959 | LUVA PE100 DN32 C/ GÁS TOP ES | 1000 | PC | 203290 | BRL | 08.08.2011 | GB00 |  | V | 1 | A013 |  | ZRPS | 3010 | FFIGUEIREDO | PD
600960 | LUVA PE100 DN63 SDR11 ES | 1000 | PC | 21418.75 | BRL | 11.01.2016 | GB00 |  | V | 1 | A013 |  | ZRPS | 3010 | FFIGUEIREDO | PD
600961 | LUVA PE100 DN90 SDR11 ES | 1000 | PC | 14111.36 | BRL | 30.08.2018 | GB00 |  | V | 1 | A013 |  | ZRPS | 3010 | FFIGUEIREDO | PD
600962 | LUVA PE100 DN125 SDR11 ES | 1000 | PC | 20612.78 | BRL | 10.06.2015 | GB00 |  | V | 1 | A013 |  | ZRPS | 3010 | FFIGUEIREDO | PD
600963 | LUVA PE100 DN180 SDR11 ES | 1000 | PC | 65610.91 | BRL | 10.06.2015 | GB00 |  | V | 1 | A013 |  | ZRPS | 3010 | FFIGUEIREDO | PD
600964 | LUVA PE100 DN225 SDR11 ES | 1000 | PC | 125075.63 | BRL | 31.08.2018 | GB00 |  | V | 1 | A013 |  | ZRPS | 3010 | FFIGUEIREDO | PD
600965 | LUVA PE SUBDUTO DN 40 | 1000 | PC | 14840 | BRL | 30.09.2019 | GB00 |  | V | 1 | A027 |  | ZRPS | 3010 | FFIGUEIREDO | PD
601017 | VÁLVULA ESFERA PE100 DN20 SDR11 ST | 1000 | PC | 72707.5 | BRL | 31.08.2018 | GB00 |  | V | 1 | A013 |  | ZRPS | 3011 | FFIGUEIREDO | PD
601018 | VÁLVULA ESFERA PE100 DN32 SDR11 ST | 1000 | PC | 105558.75 | BRL | 22.10.2019 | GB00 |  | V | 1 | A013 |  | ZRPS | 3011 | FFIGUEIREDO | PD
601019 | VÁLVULA ESFERA PE100 DN63 SDR11 ST | 1000 | PC | 224225 | BRL | 12.04.2021 | GB00 |  | V | 1 | A013 |  | ZRPS | 3011 | FFIGUEIREDO | PD
601020 | VÁLVULA ESFERA PE100 DN90 SDR11 ST | 1000 | PC | 372490 | BRL | 31.08.2018 | GB00 |  | V | 1 | A013 |  | ZRPS | 3011 | FFIGUEIREDO | PD
601021 | VÁLVULA ESFERA PE100 DN125 SDR11 ST | 1000 | PC | 489486.25 | BRL | 20.10.2014 | GB00 |  | V | 1 | A013 |  | ZRPS | 3011 | FFIGUEIREDO | PD
601022 | VÁLVULA ESFERA PE100 DN180 SDR11 ST | 1000 | PC | 1705093.33 | BRL | 20.10.2014 | GB00 |  | V | 1 | A013 |  | ZRPS | 3011 | FFIGUEIREDO | PD
601023 | VÁLVULA ESFERA PE100 DN225 SDR11 ST | 1000 | PC | 2829725.56 | BRL | 20.10.2014 | GB00 |  | V | 1 | A013 |  | ZRPS | 3011 | FFIGUEIREDO | PD
601024 | PLACA SINAL POSIÇÃO DE VALVULAS | 1000 | PC | 9187.5 | BRL | 11.11.2011 | GB00 |  | V | 1 | A035 |  | ZRPS | 3003 | FFIGUEIREDO | PD
601025 | PLACA SINAL ESTACAO LIMITADORA PRESSAO | 1000 | PC | 38400 | BRL | 26.01.2010 | GB00 |  | V | 1 | A035 |  | ZRPS | 3003 | FFIGUEIREDO | PD
601026 | PLACA ESTAÇÃO CONTROLE PRESSÃO 6 | 1000 | PC | 51430 | BRL | 21.11.2011 | GB00 |  | V | 1 | A035 |  | ZRPS | 3003 | FFIGUEIREDO | PD
601027 | PLACA SINAL SALA CONTROLE PRESSÃO | 1000 | PC | 25000 | BRL | 22.12.2014 | GB00 |  | V | 1 | A035 |  | ZRPS | 3003 | FFIGUEIREDO | PD
601028 | PLACA SINAL SALA ELÉTRICA - ELETRÔNICA | 1000 | PC | 30000 | BRL | 22.12.2014 | GB00 |  | V | 1 | A035 |  | ZRPS | 3003 | FFIGUEIREDO | PD
601029 | PLACA GÁS NATURAL 350X250MM | 1000 | PC | 38335 | BRL | 03.01.2013 | GB00 |  | V | 1 | A035 |  | ZRPS | 3003 | FFIGUEIREDO | PD
601030 | PLACA SINAL ESPAÇO CONFINADO | 1000 | PC | 15000 | BRL | 11.11.2011 | GB00 |  | V | 1 | A035 |  | ZRPS | 3003 | FFIGUEIREDO | PD
601031 | MARCO DE SINALIZAÇÃO URBANA - TACHÃO | 1000 | PC | 1161 | BRL | 05.11.2019 | GB00 |  | V | 1 | A037 |  | ZRPS | 3001 | FFIGUEIREDO | PD
601032 | MARCO DE SINALIZAÇÃO - CONCRETO | 1000 | PC | 179549.76 | BRL | 31.07.2015 | GB00 |  | V | 1 | A037 |  | ZRPS | 3001 | FFIGUEIREDO | PD
601033 | FITA DE SINALIZAÇÃO - TUBO GAS ENTERRADO | 1000 | M | 260.73 | BRL | 30.09.2019 | GB00 |  | V | 1 | A028 |  | ZRPS | 3003 | FFIGUEIREDO | PD
601034 | TERMINAL TUBO RESPIRO DN 50MM | 1000 | PC | 75210 | BRL | 26.01.2010 | GB00 |  | V | 1 | A037 |  | ZRPS | 3010 | FFIGUEIREDO | PD
601036 | EST 1/2X3 A194-2H/A193-B7/F436/B841 | 1000 | PC | 4000 | BRL | 09.08.2011 | GB00 |  | V | 1 | A011 |  | ZRPS | 3001 | FFIGUEIREDO | PD
601038 | EST 3/4X4.1/2 A194-2H/A193-B7/F436/B841 | 1000 | PC | 7047.5 | BRL | 02.09.2013 | GB00 |  | V | 1 | A011 |  | ZRPS | 3001 | FFIGUEIREDO | PD
601043 | EST 3/4X5.3/4 A194-2H/A193-B7/F436/B841 | 1000 | PC | 8690 | BRL | 02.09.2013 | GB00 |  | V | 1 | A011 |  | ZRPS | 3001 | FFIGUEIREDO | PD
601045 | EST 5/8X3.1/4 A194-2H/A193-B7/F436/B841 | 1000 | PC | 2200 | BRL | 09.08.2011 | GB00 |  | V | 1 | A003 |  | ZRPS | 3001 | FFIGUEIREDO | PD
601046 | EST 5/8X4.1/4 A194-2H/A193-B7/F436/B841 | 1000 | PC | 6010 | BRL | 09.08.2011 | GB00 |  | V | 1 | A011 |  | ZRPS | 3001 | FFIGUEIREDO | PD
601047 | EST 3/4X7.1/4 A194-2H/A193-B7/F436/B841 | 1000 | PC | 22300 | BRL | 09.08.2011 | GB00 |  | V | 1 | A011 |  | ZRPS | 3001 | FFIGUEIREDO | PD
601048 | EST 7/8X5.3/4 A194-2H/A193-B7/F436/B841 | 1000 | PC | 9770 | BRL | 09.08.2011 | GB00 |  | V | 1 | A011 |  | ZRPS | 3001 | FFIGUEIREDO | PD
601049 | EST 3/4X5.3/4 A194-2H/A193-B7/F436/B841 | 1000 | PC | 5700 | BRL | 31.10.2014 | GB00 |  | V | 1 | A011 |  | ZRPS | 3001 | FFIGUEIREDO | PD
601050 | EST 1.1/4X7.3/4 A194-2H/A193-B7/F436/B84 | 1000 | PC | 28220 | BRL | 09.08.2011 | GB00 |  | V | 1 | A011 |  | ZRPS | 3001 | FFIGUEIREDO | PD
601052 | EST 1.1/4X8.3/4 A194-2H/A193-B7/F436/B84 | 1000 | PC | 30400 | BRL | 09.08.2011 | GB00 |  | V | 1 | A011 |  | ZRPS | 3001 | FFIGUEIREDO | PD
601055 | EST 3/8X3 A194-2H/A193-B7/F436/B841 | 1000 | PC | 1800 | BRL | 09.08.2011 | GB00 |  | V | 1 | A011 |  | ZRPS | 3001 | FFIGUEIREDO | PD
601057 | EST 1/2X3 A194-2H/A193-B7/F436/B841 | 1000 | PC | 3000 | BRL | 31.10.2014 | GB00 |  | V | 1 | A011 |  | ZRPS | 3001 | FFIGUEIREDO | PD
601058 | JUNTA PAPELÃO HIDRAU 1X1/16 CLASSE150 | 1000 | PC | 1518.89 | BRL | 02.08.2011 | GB00 |  | V | 1 | A024 |  | ZRPS | 3009 | FFIGUEIREDO | PD
601059 | JUNTA PAPELÃO HIDRAU 2X1/16 CLASSE150 | 1000 | PC | 6620 | BRL | 02.08.2011 | GB00 |  | V | 1 | A024 |  | ZRPS | 3009 | FFIGUEIREDO | PD
601060 | JUNTA PAPELÃO HIDRAU 3X1/16 CLASSE150 | 1000 | PC | 3990 | BRL | 03.09.2018 | GB00 |  | V | 1 | A024 |  | ZRPS | 3009 | FFIGUEIREDO | PD
601061 | JUNTA PAPELÃO HIDRAU 4X1/16 CLASSE150 | 1000 | PC | 5625 | BRL | 03.09.2018 | GB00 |  | V | 1 | A024 |  | ZRPS | 3009 | FFIGUEIREDO | PD
601062 | JUNTA PAPELÃO HIDRAU 6X1/16 CLASSE150 | 1000 | PC | 26150 | BRL | 31.10.2014 | GB00 |  | V | 1 | A024 |  | ZRPS | 3009 | FFIGUEIREDO | PD
601063 | JUNTA PAPELÃO HIDRAU 10X1/16 CLASSE150 | 1000 | PC | 25000 | BRL | 31.10.2014 | GB00 |  | V | 1 | A024 |  | ZRPS | 3009 | FFIGUEIREDO | PD
601064 | JUNTA PAPELÃO HIDRAU 12X1/16 CLASSE150 | 1000 | PC | 25000 | BRL | 31.10.2014 | GB00 |  | V | 1 | A024 |  | ZRPS | 3009 | FFIGUEIREDO | PD
601065 | JUNTA PAPELÃO HIDRAU 1.1/2X1/16 CLAS150 | 1000 | PC | 4480 | BRL | 31.10.2014 | GB00 |  | V | 1 | A024 |  | ZRPS | 3009 | FFIGUEIREDO | PD
601066 | JUNTA PAPELÃO HIDRAU 1/2X1/16 CLASSE150 | 1000 | PC | 1500 | BRL | 31.10.2014 | GB00 |  | V | 1 | A024 |  | ZRPS | 3009 | FFIGUEIREDO | PD
601067 | FIGURA 8 DN 200 - CLASSE 300 - ASTM-A-36 | 1000 | PC | 437000 | BRL | 19.01.2010 | GB00 |  | V | 1 | A003 |  | ZRPS | 3009 | FFIGUEIREDO | PD
601068 | FIGURA 8 DN 150 - CLASSE 300 - ASTM-A-36 | 1000 | PC | 237500 | BRL | 19.01.2010 | GB00 |  | V | 1 | A003 |  | ZRPS | 3009 | FFIGUEIREDO | PD
601072 | COLAR RED 8''X1/2'' SW 3000# A105A | 1000 | PC | 78290 | BRL | 02.08.2011 | GB00 |  | V | 1 | A003 |  | ZRPS | 3010 | FFIGUEIREDO | PD
601076 | BUJÃO DN1/4 NPT AISI-304 3000# | 1000 | PC | 2130 | BRL | 02.08.2011 | GB00 |  | V | 1 | A003 |  | ZRPS | 3009 | FFIGUEIREDO | PD
601077 | BUJÃO DN1/2 NPT A105 3000# | 1000 | PC | 3180 | BRL | 02.08.2011 | GB00 |  | V | 1 | A003 |  | ZRPS | 3009 | FFIGUEIREDO | PD
601079 | BUJÃO DN1 NPT AISI-304 3000# | 1000 | PC | 1450 | BRL | 02.08.2011 | GB00 |  | V | 1 | A003 |  | ZRPS | 3009 | FFIGUEIREDO | PD
601080 | BUJÃO DN1.1/2 NPT AISI-304 3000# | 1000 | PC | 1570 | BRL | 02.08.2011 | GB00 |  | V | 1 | A003 |  | ZRPS | 3009 | FFIGUEIREDO | PD
601082 | EST 3/4X7 A194-2H/A193-B7/F436/B841 | 1000 | PC | 14000 | BRL | 09.08.2011 | GB00 |  | V | 1 | A011 |  | ZRPS | 3001 | FFIGUEIREDO | PD
601083 | EST 3/4X4 A194-2H/A193-B7/F436/B841 | 1000 | PC | 7700 | BRL | 09.08.2011 | GB00 |  | V | 1 | A011 |  | ZRPS | 3001 | FFIGUEIREDO | PD
601084 | COLAR RED 4''X1. 1/2'' SW 3000# A105A | 1000 | PC | 49200 | BRL | 02.08.2011 | GB00 |  | V | 1 | A003 |  | ZRPS | 3010 | FFIGUEIREDO | PD
601085 | COLAR RED 3''X 1. 1/2'' SW 3000# A105A | 1000 | PC | 49200 | BRL | 02.08.2011 | GB00 |  | V | 1 | A003 |  | ZRPS | 3010 | FFIGUEIREDO | PD
601086 | COLAR RED 8''X2'' SW 3000# A105A | 1000 | PC | 130950 | BRL | 08.08.2011 | GB00 |  | V | 1 | A003 |  | ZRPS | 3010 | FFIGUEIREDO | PD
601087 | COLAR RED 6''X1.1/2'' SW 3000# A105A | 1000 | PC | 97490 | BRL | 08.08.2011 | GB00 |  | V | 1 | A003 |  | ZRPS | 3010 | FFIGUEIREDO | PD
601088 | EST 5/8X3.1/2 A194-2H/A193-B7/F436/B841 | 1000 | PC | 3450 | BRL | 02.08.2011 | GB00 |  | V | 1 | A011 |  | ZRPS | 3001 | FFIGUEIREDO | PD
601089 | COLAR RED 2''X3/8'' NPT 3000# A105A | 1000 | PC | 13000 | BRL | 02.08.2011 | GB00 |  | V | 1 | A003 |  | ZRPS | 3010 | FFIGUEIREDO | PD
601090 | COLAR RED 2''X1/2'' NPT 3000# A105A | 1000 | PC | 21300 | BRL | 02.08.2011 | GB00 |  | V | 1 | A003 |  | ZRPS | 3010 | FFIGUEIREDO | PD
601097 | EST 1X6.3/4 A194-2H/A193-B7/F436/B841 | 1000 | PC | 19850 | BRL | 02.08.2011 | GB00 |  | V | 1 | A011 |  | ZRPS | 3001 | FFIGUEIREDO | PD
601106 | COLAR RED 12''X1/2'' NPT 3000# A105A | 1000 | PC | 12360 | BRL | 02.08.2011 | GB00 |  | V | 1 | A003 |  | ZRPS | 3010 | FFIGUEIREDO | PD
601107 | COLAR RED 12''X2'' SW 3000# A105A | 1000 | PC | 77250 | BRL | 02.08.2011 | GB00 |  | V | 1 | A003 |  | ZRPS | 3010 | FFIGUEIREDO | PD
601108 | EST 1.1/4X11 A194-2H/A193-B7/F436/B841 | 1000 | PC | 35000 | BRL | 09.08.2011 | GB00 |  | V | 1 | A011 |  | ZRPS | 3001 | FFIGUEIREDO | PD
601109 | EST 1X7.1/2 A194-2H/A193-B7/F436/B841 | 1000 | PC | 14100 | BRL | 09.08.2011 | GB00 |  | V | 1 | A011 |  | ZRPS | 3001 | FFIGUEIREDO | PD
601110 | EST 5/8X4.3/4 A194-2H/A193-B7/F436/B841 | 1000 | PC | 4700 | BRL | 02.09.2013 | GB00 |  | V | 1 | A011 |  | ZRPS | 3001 | FFIGUEIREDO | PD
601111 | EST 7/8X6.1/2 A194-2H/A193-B7/F436/B841 | 1000 | PC | 9600 | BRL | 09.08.2011 | GB00 |  | V | 1 | A011 |  | ZRPS | 3001 | FFIGUEIREDO | PD
601112 | FIGURA 8 DN 300 - CLASSE 300 - ASTM-A-36 | 1000 | PC | 1558200 | BRL | 19.01.2010 | GB00 |  | V | 1 | A003 |  | ZRPS | 3009 | FFIGUEIREDO | PD
601113 | FIGURA 8 DN 250 - CLASSE 300 - ASTM-A-36 | 1000 | PC | 512000 | BRL | 19.01.2010 | GB00 |  | V | 1 | A003 |  | ZRPS | 3009 | FFIGUEIREDO | PD
601114 | EST 1X7.3/4 A194-2H/A193-B7/F436/B841 | 1000 | PC | 10800 | BRL | 09.08.2011 | GB00 |  | V | 1 | A011 |  | ZRPS | 3001 | FFIGUEIREDO | PD
601119 | COLAR RED 8''X3'' SW 3000# A105A | 1000 | PC | 113000 | BRL | 08.08.2011 | GB00 |  | V | 1 | A003 |  | ZRPS | 3010 | FFIGUEIREDO | PD
601124 | EST 5/8X4 A194-2H/A193-B7/F436/B841 | 1000 | PC | 4900 | BRL | 04.07.2014 | GB00 |  | V | 1 | A011 |  | ZRPS | 3001 | FFIGUEIREDO | PD
601126 | CHIP PARA TELEFONIA MOVEL | 10 | PC | 10 | BRL | 05.04.2016 | GB00 |  | S | 1 | B006 |  | NLAG | 3502 | BBRONDINO
601127 | CABO P/ FIBRA ÓPTICA 12 FIBRAS | 1000 | M | 2422.02 | BRL | 29.08.2018 | GB00 |  | V | 1 | A021 |  | ZRPS | 3001 | FFIGUEIREDO | PD
601128 | BASTIDOR ÓPTICO - 36 FIBRAS | 1000 | PC | 118130 | BRL | 07.01.2010 | GB00 |  | V | 1 | A021 |  | ZRPS | 3001 | FFIGUEIREDO | PD
601129 | BERÇO P/CX FOSC 100 - COMPLETO | 1000 | PC | 29880 | BRL | 04.07.2014 | GB00 |  | V | 1 | A021 |  | ZRPS | 3001 | FFIGUEIREDO | PD
601130 | CORDÃO ÓPTICO E200 CONECTOR | 1000 | PC | 10 | BRL | 14.11.2013 | GB00 |  | V | 1 | A021 |  | ZRPS | 3001 | FFIGUEIREDO | PD
601131 | CAIXA DE EMENDA P/FIBRA OPTICA 12 FIBRAS | 1000 | PC | 308330 | BRL | 21.10.2015 | GB00 |  | V | 1 | A021 |  | ZRPS | 3001 | FFIGUEIREDO | PD
601132 | KIT TUBO ENTRADA OVAL FOSC 100 | 1000 | PC | 95400 | BRL | 07.01.2010 | GB00 |  | V | 1 | A025 |  | ZRPS | 3001 | FFIGUEIREDO | PD
601133 | BANDEJA MODULAR FOSC 100 BM | 1000 | PC | 62520 | BRL | 03.09.2018 | GB00 |  | V | 1 | A021 |  | ZRPS | 3001 | FFIGUEIREDO | PD
601148 | PNEUS | 1000 | PC | 412000 | BRL | 07.01.2010 | GB00 |  | V | 1 | B004 |  | NLAG | 5010 | FFIGUEIREDO
601149 | NITROGÊNIO GÁS 10M3 | 1000 | M3 | 8000 | BRL | 23.10.2019 | GB00 |  | V | 1 | A037 |  | ZRPS | 3001 | FFIGUEIREDO | PD
601150 | VÁLVULA REGULADOR PRESSÃO FRN-14 | 1000 | PC | 17730 | BRL | 07.01.2010 | GB00 |  | V | 1 | A037 |  | ZRPS | 3011 | FFIGUEIREDO | PD
601151 | SUPRESSOR TRANSIENTES 446683 | 1000 | PC | 2020 | BRL | 07.01.2010 | GB00 |  | V | 1 | A036 |  | ZRPS | 3001 | FFIGUEIREDO | PD
601152 | VARISTOR 15,5VAC 446695 | 1000 | PC | 1680 | BRL | 21.05.2010 | GB00 |  | V | 1 | A037 |  | ZRPS | 3001 | FFIGUEIREDO | PD
601153 | COTOVELO 1/2 ISO 7-1 NBR6943/6590/6323 | 1000 | PC | 4090 | BRL | 22.09.2011 | GB00 |  | V | 1 | A003 |  | ZRPS | 3010 | FFIGUEIREDO | PD
601154 | SIST COTOVELO INTERNO 20 X 10 | 1000 | PC | 10520 | BRL | 25.03.2013 | GB00 |  | V | 1 | A003 |  | ZRPS | 3010 | FFIGUEIREDO | PD
601157 | CAMISA SOCIAL ML C/ LOGO ''G'' | 1000 | PC | 19500 | BRL | 12.01.2012 | GB00 |  | V | 1 | B009 |  | ZEST | 3500 | FFIGUEIREDO | PD
601158 | CAMISA SOCIAL ML C/ LOGO ''M'' | 1000 | PC | 19500 | BRL | 12.01.2012 | GB00 |  | V | 1 | B009 |  | ZEST | 3500 | FFIGUEIREDO | PD
601159 | CALCA PROFISSIONAL NR. 44 | 1000 | PC | 19200 | BRL | 12.01.2012 | GB00 |  | V | 1 | B009 |  | ZEST | 3500 | FFIGUEIREDO | PD
601160 | CAMISETA POLO TAM. GG | 1000 | PC | 16100 | BRL | 09.02.2010 | GB00 |  | V | 1 | B009 |  | ZEST | 3500 | FFIGUEIREDO | PD
601161 | CALCA PROFISSIONAL NR. 46 | 1000 | PC | 19200 | BRL | 12.01.2012 | GB00 |  | V | 1 | B009 |  | ZEST | 3500 | FFIGUEIREDO | PD
601163 | CALCA PROFISSIONAL NR. 42 | 1000 | PC | 19200 | BRL | 12.01.2012 | GB00 |  | V | 1 | B009 |  | ZEST | 3500 | FFIGUEIREDO | PD
601164 | CAMISETA POLO TAM. G | 1000 | PC | 16100 | BRL | 13.07.2010 | GB00 |  | V | 1 | B009 |  | ZEST | 3500 | FFIGUEIREDO | PD
601165 | CAMISETA POLO TAM. M | 1000 | PC | 16100 | BRL | 09.02.2010 | GB00 |  | V | 1 | B009 |  | ZEST | 3500 | FFIGUEIREDO | PD
601166 | CALCA PROFISSIONAL NR. 40 | 1000 | PC | 19200 | BRL | 12.01.2012 | GB00 |  | V | 1 | B009 |  | ZEST | 3500 | FFIGUEIREDO | PD
601167 | CAMISA SOCIAL ML C/ LOGO ''GG'' | 1000 | PC | 19500 | BRL | 12.01.2012 | GB00 |  | V | 1 | B009 |  | ZEST | 3500 | FFIGUEIREDO | PD
601168 | CALCA PROFISSIONAL NR. 48 | 1000 | PC | 19200 | BRL | 12.01.2012 | GB00 |  | V | 1 | B009 |  | ZEST | 3500 | FFIGUEIREDO | PD
601169 | BOTA BORRACHA C/ CURTO NR. 39 | 1000 | PAR | 12460 | BRL | 09.02.2010 | GB00 |  | V | 1 | B009 |  | ZEST | 3500 | FFIGUEIREDO | PD
601170 | BOTA BORRACHA C/ CURTO NR. 40 | 1000 | PAR | 41600 | BRL | 09.02.2010 | GB00 |  | V | 1 | B009 |  | ZEST | 3500 | FFIGUEIREDO | PD
601171 | BOTA BORRACHA C/ CURTO NR. 41 | 1000 | PAR | 29000 | BRL | 09.02.2010 | GB00 |  | V | 1 | B009 |  | ZEST | 3500 | FFIGUEIREDO | PD
601172 | BOTA BORRACHA C/ CURTO NR. 42 | 1000 | PAR | 10700 | BRL | 09.02.2010 | GB00 |  | V | 1 | B009 |  | ZEST | 3500 | FFIGUEIREDO | PD
601173 | BOTA BORRACHA C/ CURTO NR. 43 | 1000 | PAR | 10700 | BRL | 09.02.2010 | GB00 |  | V | 1 | B009 |  | ZEST | 3500 | FFIGUEIREDO | PD
601178 | BOTA C/ BIQUEIRA DE AÇO NR. 39 | 1000 | PAR | 43300 | BRL | 29.08.2012 | GB00 |  | V | 1 | B009 |  | ZEST | 3500 | FFIGUEIREDO | PD
601179 | BOTA C/ BIQUEIRA DE AÇO NR. 40 | 1000 | PAR | 42840 | BRL | 29.08.2012 | GB00 |  | V | 1 | B009 |  | ZEST | 3500 | FFIGUEIREDO | PD
601180 | BOTA C/ BIQUEIRA DE AÇO NR. 41 | 1000 | PAR | 28560 | BRL | 09.02.2010 | GB00 |  | V | 1 | B009 |  | ZEST | 3500 | FFIGUEIREDO | PD
601181 | BOTA C/ BIQUEIRA DE AÇO NR. 42 | 1000 | PAR | 43090 | BRL | 09.02.2010 | GB00 |  | V | 1 | B009 |  | ZEST | 3500 | FFIGUEIREDO | PD
601182 | BOTA C/ BIQUEIRA DE AÇO NR. 43 | 1000 | PAR | 42840 | BRL | 29.08.2012 | GB00 |  | V | 1 | B009 |  | ZEST | 3500 | FFIGUEIREDO | PD
601188 | BOTINA 20HEB200 C/E C/B N.40 | 1000 | PAR | 42840 | BRL | 09.02.2010 | GB00 |  | V | 1 | B009 |  | ZEST | 3500 | FFIGUEIREDO | PD
601189 | KIT DE PRIMEIROS SOCORROS | 1000 | PC | 1000000 | BRL | 21.05.2010 | GB00 |  | V | 1 | B009 |  | ZEST | 3500 | FFIGUEIREDO | PD
601190 | CAPA DE CHUVA - AMARELA | 1000 | PC | 6230 | BRL | 07.01.2010 | GB00 |  | V | 1 | B009 |  | ZEST | 3500 | FFIGUEIREDO | PD
601191 | COLETE DE SINALIZAÇÃO DE ''X'' | 1000 | PC | 6350 | BRL | 26.04.2021 | GB00 |  | V | 1 | B009 |  | ZEST | 3500 | FFIGUEIREDO | PD
601192 | ÓCULOS DE PROTEÇÃO RAY-BAN | 1000 | PC | 5070 | BRL | 09.02.2010 | GB00 |  | V | 1 | B009 |  | ZEST | 3500 | FFIGUEIREDO | PD
601193 | CAPACETE C/ CARNEIRA | 1000 | PC | 31882.73 | BRL | 09.02.2010 | GB00 |  | V | 1 | B009 |  | ZEST | 3500 | FFIGUEIREDO | PD
601194 | PROT AURICULAR SILICONE 3M CA 9145 | 1000 | PC | 400 | BRL | 28.09.2012 | GB00 |  | V | 1 | B009 |  | ZEST | 3003 | FFIGUEIREDO | PD
601195 | LUVA DE RASPA PUNHO 07 | 1000 | PC | 9300 | BRL | 09.02.2010 | GB00 |  | V | 1 | B009 |  | ZEST | 3500 | FFIGUEIREDO | PD
601196 | AVENTAL DE RASPA C/ EMENDA | 1000 | PC | 8710 | BRL | 09.02.2010 | GB00 |  | V | 1 | B009 |  | ZEST | 3500 | FFIGUEIREDO | PD
601197 | RESPIRADOR 7502 SEMI-FACIAL | 1000 | PC | 74300 | BRL | 07.01.2010 | GB00 |  | V | 1 | B009 |  | ZEST | 3500 | FFIGUEIREDO | PD
601198 | LUVA VAQUETA | 1000 | PC | 8500 | BRL | 08.03.2019 | GB00 |  | V | 1 | B009 |  | ZEST | 3500 | FFIGUEIREDO | PD
601199 | MASCARA ANTI-GASES EM CA 12011 | 1000 | PC | 400 | BRL | 06.09.2011 | GB00 |  | V | 1 | B009 |  | ZEST | 3003 | FFIGUEIREDO | PD
601200 | LANTERNA PROVA DE EXPLOSÃO | 1000 | PC | 116430 | BRL | 27.07.2012 | GB00 |  | V | 1 | B006 |  | ZEST | 3500 | FFIGUEIREDO | PD
601201 | PROT AURICULAR TP CONCHA MAS CA 13763 | 1000 | PC | 58550 | BRL | 29.08.2012 | GB00 |  | V | 1 | B009 |  | ZEST | 3003 | FFIGUEIREDO | PD
601202 | CARTUCHO 6001 VAP. ORGANICOS | 1000 | PC | 15100 | BRL | 09.02.2010 | GB00 |  | V | 1 | B009 |  | ZEST | 3500 | FFIGUEIREDO | PD
601203 | MACACÃO TYCHEN EG AMARELO | 1000 | PC | 27500 | BRL | 07.01.2010 | GB00 |  | V | 1 | B009 |  | ZEST | 3500 | FFIGUEIREDO | PD
601204 | LUVA 37-175 SOLVEX TAM. 10 | 1000 | PC | 6850 | BRL | 09.02.2010 | GB00 |  | V | 1 | B009 |  | ZEST | 3500 | FFIGUEIREDO | PD
601205 | MACACÃO TYCHEN G AMARELO | 1000 | PC | 22800 | BRL | 09.02.2010 | GB00 |  | V | 1 | B009 |  | ZEST | 3500 | FFIGUEIREDO | PD
601206 | ÓCULOS GOGGLE PLUS | 1000 | PC | 11580 | BRL | 09.02.2010 | GB00 |  | V | 1 | B009 |  | ZEST | 3500 | FFIGUEIREDO | PD
601207 | ÓCULOS UVEX AMPLA VISÃO | 1000 | PC | 36920 | BRL | 09.02.2010 | GB00 |  | V | 1 | B009 |  | ZEST | 3500 | FFIGUEIREDO | PD
601208 | LAVA ÓLHOS PORTÁTIL | 1000 | PC | 574560 | BRL | 09.02.2010 | GB00 |  | V | 1 | B009 |  | ZEST | 3500 | FFIGUEIREDO | PD
601209 | CAVALETE PLÁSTICO | 1000 | PC | 243450 | BRL | 07.01.2010 | GB00 |  | V | 1 | B007 |  | ZEST | 3500 | FFIGUEIREDO | PD
601210 | LUVA BORRACHA NITRILICA | 1000 | PC | 15300 | BRL | 19.03.2020 | GB00 |  | V | 1 | B009 |  | ZEST | 3003 | FFIGUEIREDO | PD
601211 | ÓCULOS SEGURANCA INCOLOR | 1000 | PC | 41480 | BRL | 09.02.2010 | GB00 |  | V | 1 | B009 |  | ZEST | 3500 | FFIGUEIREDO | PD
601212 | ÓCULOS PROT. LENTES VERDES | 1000 | PC | 10 | BRL | 03.01.2013 | GB00 |  | V | 1 | B009 |  | ZEST | 3500 | FFIGUEIREDO | PD
601213 | ULTRA GREY 70 GR. | 1000 | PC | 13600 | BRL | 07.01.2010 | GB00 |  | V | 1 | B007 |  | ZEST | 3500 | FFIGUEIREDO | PD
601214 | LENTE RETANG. MASCARA INCOLOR | 1000 | PC | 280 | BRL | 09.02.2010 | GB00 |  | V | 1 | B009 |  | ZEST | 3500 | FFIGUEIREDO | PD
601215 | LENTE RETANG. MASCARA COR 10 | 1000 | PC | 1200 | BRL | 09.02.2010 | GB00 |  | V | 1 | B009 |  | ZEST | 3500 | FFIGUEIREDO | PD
601216 | LUVA DE RASPA PUNHO 20 | 1000 | PC | 4400 | BRL | 26.06.2014 | GB00 |  | V | 1 | B009 |  | ZEST | 3500 | FFIGUEIREDO | PD
601217 | COLETE SINALIZ REFLET T BLUSÃO 3M | 1000 | PC | 26000 | BRL | 24.06.2010 | GB00 |  | V | 1 | B009 |  | ZEST | 3003 | FFIGUEIREDO | PD
601218 | UVEX ATROSPEC 3000 INC XTR | 1000 | PC | 22000 | BRL | 07.01.2010 | GB00 |  | V | 1 | B009 |  | ZEST | 3500 | FFIGUEIREDO | PD
601219 | UVEX ASTROSPEC 3000 - LENTE | 1000 | PC | 25300 | BRL | 07.01.2010 | GB00 |  | V | 1 | B009 |  | ZEST | 3500 | FFIGUEIREDO | PD
601220 | MACACÃO TYCHEN QC AMARELO | 1000 | PC | 67500 | BRL | 09.02.2010 | GB00 |  | V | 1 | B009 |  | ZEST | 3500 | FFIGUEIREDO | PD
601221 | LUVA NEOPRENE LATEX NATURAL | 1000 | PC | 3050 | BRL | 09.02.2010 | GB00 |  | V | 1 | B009 |  | ZEST | 3500 | FFIGUEIREDO | PD
601222 | LUVA TITAN 388 TAMANHO G | 1000 | PC | 11100 | BRL | 26.04.2021 | GB00 |  | V | 1 | B009 |  | ZEST | 3500 | FFIGUEIREDO | PD
601223 | BOTA PVC CANO L NR 41 | 1000 | PAR | 16700 | BRL | 07.01.2010 | GB00 |  | V | 1 | B008 |  | ZEST | 3500 | FFIGUEIREDO | PD
601224 | CREME PROT PELE FPS30 BISN 120ML | 1000 | PC | 8750 | BRL | 08.03.2019 | GB00 |  | V | 1 | B009 |  | ZEST | 3003 | FFIGUEIREDO | PD
601225 | PROTETOR REUTILIZÁVEL 3M 1250 | 1000 | PC | 3750 | BRL | 09.02.2010 | GB00 |  | V | 1 | B009 |  | ZEST | 3500 | FFIGUEIREDO | PD
601226 | PROTETOR AUDITIVO ABAFADOR 3M | 1000 | PC | 90390 | BRL | 09.02.2010 | GB00 |  | V | 1 | B009 |  | ZEST | 3500 | FFIGUEIREDO | PD
601227 | CARTUCHO VAPORES ORG. 3M | 1000 | PC | 15790 | BRL | 02.05.2019 | GB00 |  | V | 1 | B009 |  | ZEST | 3500 | FFIGUEIREDO | PD
601228 | PEÇA SEMI-FACIAL SILICONE MÉDIA | 1000 | PC | 77650 | BRL | 09.02.2010 | GB00 |  | V | 1 | B009 |  | ZEST | 3500 | FFIGUEIREDO | PD
601229 | CINTO PARAQUEDISTA NEO – T1/T2 | 1 | PC | 24.7 | BRL | 15.07.2020 | GB00 |  | S | 1 | B009 |  | ZEST | 3003 | FFIGUEIREDO | PD
601230 | CAPA DE CHUVA TREVIRA BALASKA CA 6426 | 1000 | PC | 17450 | BRL | 29.08.2012 | GB00 |  | V | 1 | B009 |  | ZEST | 3003 | FFIGUEIREDO | PD
601231 | CALÇA PLASTICO BALASKA CA 6431 | 1000 | PC | 18750 | BRL | 25.06.2010 | GB00 |  | V | 1 | B009 |  | ZEST | 3500 | FFIGUEIREDO | PD
601232 | ÓCULOS PROTEÇÃO VAPOR INCOLOR | 1000 | PC | 5040 | BRL | 09.02.2010 | GB00 |  | V | 1 | B009 |  | ZEST | 3500 | FFIGUEIREDO | PD
601233 | SAPATO SEG NUM 39 S/B CA 18097 | 1 | PAR | 38.08 | BRL | 01.08.2012 | GB00 |  | V | 1 | B009 |  | ZEST | 3500 | FFIGUEIREDO | PD
601234 | SAPATO SEG NUM 40 S/B CA 18097 | 1 | PAR | 0.01 | BRL | 03.01.2013 | GB00 |  | V | 2 | B009 |  | ZEST | 3500 | FFIGUEIREDO | PD
601235 | SAPATO SEG NUM 41 S/B CA 18097 | 1 | PAR | 38.08 | BRL | 01.08.2012 | GB00 |  | V | 1 | B009 |  | ZEST | 3500 | FFIGUEIREDO | PD
601236 | SAPATO SEG NUM 42 S/B CA 18097 | 1 | PAR | 38.08 | BRL | 13.11.2013 | GB00 |  | V | 1 | B009 |  | ZEST | 3500 | FFIGUEIREDO | PD
601237 | SAPATO SEG NUM 43 S/B CA 18097 | 1 | PAR | 38.08 | BRL | 01.08.2012 | GB00 |  | V | 1 | B009 |  | ZEST | 3500 | FFIGUEIREDO | PD
601238 | BOTA PVC CANO L NR 42 | 1000 | PAR | 16700 | BRL | 21.05.2010 | GB00 |  | V | 1 | B009 |  | ZEST | 3500 | FFIGUEIREDO | PD
601239 | BOTA PVC CANO L NR 43 | 1000 | PAR | 16700 | BRL | 09.02.2010 | GB00 |  | V | 1 | B009 |  | ZEST | 3500 | FFIGUEIREDO | PD
601240 | BOTA PVC CANO L NR 44 | 1000 | PAR | 16700 | BRL | 09.02.2010 | GB00 |  | V | 1 | B009 |  | ZEST | 3500 | FFIGUEIREDO | PD
601241 | BOLSA P/ ACONDICIONAR EPI'S | 1000 | PC | 48000 | BRL | 30.05.2014 | GB00 |  | V | 1 | B009 |  | ZEST | 3003 | FFIGUEIREDO | PD
601242 | ÓCULOS STEALTH S3960 | 1000 | PC | 40880 | BRL | 09.02.2010 | GB00 |  | V | 1 | B009 |  | ZEST | 3500 | FFIGUEIREDO | PD
601243 | JUGULAR P/ CAPACETE 3M | 1000 | PC | 5900 | BRL | 09.02.2010 | GB00 |  | V | 1 | B009 |  | ZEST | 3500 | FFIGUEIREDO | PD
601244 | PROTETOR DESCARTÁVEL 3M C/ CORDÃO | 1000 | PC | 550 | BRL | 07.10.2016 | GB00 |  | V | 1 | B009 |  | ZEST | 3500 | FFIGUEIREDO | PD
601245 | ADESIVO DE IDENTIFICAÇÃO DE FROTA | 1000 | PC | 70000 | BRL | 01.08.2011 | GB00 |  | V | 1 | B009 |  | ZEST | 3500 | FFIGUEIREDO | PD
601246 | ADESIVO DE IDENTIFICAÇÃO DE EPI | 1000 | PC | 71000 | BRL | 01.08.2011 | GB00 |  | V | 1 | B009 |  | ZEST | 3500 | FFIGUEIREDO | PD
601247 | MEIA LUVA 1 SW 3000# B16.11/A105 | 1000 | PC | 10 | BRL | 13.11.2013 | GB00 |  | V | 1 | A003 |  | ZRPS | 3010 | FFIGUEIREDO | PD
601248 | MEIA LUVA 3/4 SW 3000# B16.11/A105 | 1000 | PC | 3010 | BRL | 03.01.2013 | GB00 |  | V | 1 | A003 |  | ZRPS | 3010 | FFIGUEIREDO | PD
601249 | MEIA LUVA 1/2 SW 3000# B16.11/A105 | 1000 | PC | 5 | BRL | 20.10.2014 | GB00 |  | V | 1 | A003 |  | ZRPS | 3010 | FFIGUEIREDO | PD
601250 | KIT REPARO PILOTO 161 EB | 1000 | PC | 422633.33 | BRL | 30.08.2018 | GB00 |  | V | 1 | A025 |  | ZRPS | 3001 | FFIGUEIREDO | PD
601251 | KIT REPARO PILOTO 161 EBM | 1000 | PC | 543435 | BRL | 30.08.2018 | GB00 |  | V | 1 | A025 |  | ZRPS | 3001 | FFIGUEIREDO | PD
601252 | KIT REPARO VÁLVULA ALIVIO 98H | 1000 | PC | 548783.33 | BRL | 30.08.2018 | GB00 |  | V | 1 | A025 |  | ZRPS | 3001 | FFIGUEIREDO | PD
601253 | CARTUCHO FILTRO SFAY 6'' ECP | 1000 | PC | 1933210 | BRL | 07.01.2010 | GB00 |  | V | 1 | A036 |  | ZRPS | 3001 | FFIGUEIREDO | PD
601254 | KIT REPARO TARTARINI PS/RE/0/79- | 1000 | PC | 10 | BRL | 19.10.2018 | GB00 |  | V | 1 | A025 |  | ZRPS | 3001 | FFIGUEIREDO | PD
601257 | KIT REPARO TARTARINI BFL/50SR/S- | 1000 | PC | 10 | BRL | 03.01.2013 | GB00 |  | V | 1 | A025 |  | ZRPS | 3001 | FFIGUEIREDO | PD
601259 | KIT REPARO TARTARINI FL/050SR/S- | 1000 | PC | 10 | BRL | 03.09.2018 | GB00 |  | V | 1 | A025 |  | ZRPS | 3001 | FFIGUEIREDO | PD
601260 | KIT REPARO PILOTO PS79/2-2200103 | 1000 | PC | 520050 | BRL | 21.05.2010 | GB00 |  | V | 1 | A025 |  | ZRPS | 3001 | FFIGUEIREDO | PD
601261 | KIT REPARO PILOTO RE79/2-2200114 | 1000 | PC | 502120 | BRL | 21.05.2010 | GB00 |  | V | 1 | A025 |  | ZRPS | 3001 | FFIGUEIREDO | PD
601262 | VÁLVULA AGULHA S3000 1/2'' NPT M | 1000 | PC | 10 | BRL | 31.08.2018 | GB00 |  | V | 1 | A018 |  | ZRPS | 3011 | FFIGUEIREDO | PD
601263 | VÁLVULA AGULHA 150# MF1/2''NPT A | 1000 | PC | 10 | BRL | 31.08.2018 | GB00 |  | V | 1 | A018 |  | ZRPS | 3011 | FFIGUEIREDO | PD
601264 | VÁLVULA AGULHA 150#MF 1/4''NPT A | 1000 | PC | 10 | BRL | 31.08.2018 | GB00 |  | V | 1 | A018 |  | ZRPS | 3011 | FFIGUEIREDO | PD
601265 | LUVA WOG 1500/300MI GV 1 1/2'' | 1000 | PC | 10 | BRL | 03.09.2018 | GB00 |  | V | 1 | A003 |  | ZRPS | 3010 | FFIGUEIREDO | PD
601266 | LUVA (CURVA)WOG 1500/300 MI GV 1'' | 1000 | PC | 10 | BRL | 31.08.2018 | GB00 |  | V | 1 | A003 |  | ZRPS | 3010 | FFIGUEIREDO | PD
601267 | LUVA WOG 1500/300 MI GV 1/2'' | 1000 | PC | 10 | BRL | 31.08.2018 | GB00 |  | V | 1 | A003 |  | ZRPS | 3010 | FFIGUEIREDO | PD
601268 | TERMOMETRO -10 A + 50 C R 1/2 | 1000 | PC | 10 | BRL | 03.09.2018 | GB00 |  | V | 1 | A037 |  | ZRPS | 3011 | FFIGUEIREDO | PD
601269 | BUCHA RED 1/2X1/4 NPT AISI-304 3000# | 1000 | PC | 17100 | BRL | 03.09.2018 | GB00 |  | V | 1 | A003 |  | ZRPS | 3010 | FFIGUEIREDO | PD
601270 | MEIA LUVA 1/2 NPT 3000# B16.11/A105 | 1000 | PC | 6827.5 | BRL | 11.11.2011 | GB00 |  | V | 1 | A003 |  | ZRPS | 3010 | FFIGUEIREDO | PD
601271 | MEIA LUVA 1/2 SW 3000# B16.11/A105 | 1000 | PC | 5150 | BRL | 31.10.2014 | GB00 |  | V | 1 | A003 |  | ZRPS | 3010 | FFIGUEIREDO | PD
601274 | BUCHA GALV DN1/2" ISO7-1 NBR6323-NBR6943 | 1000 | PC | 2440 | BRL | 20.01.2010 | GB00 |  | V | 1 | A003 |  | ZRPS | 3010 | FFIGUEIREDO | PD
601277 | CONEXÃO DE AÇO AEJM10LX1/2 | 1000 | PC | 17480 | BRL | 22.09.2011 | GB00 |  | V | 1 | A020 |  | ZRPS | 3010 | FFIGUEIREDO | PD
601278 | CONEXÃO DE AÇO AEUD 10L | 1000 | PC | 4400 | BRL | 22.09.2011 | GB00 |  | V | 1 | A020 |  | ZRPS | 3010 | FFIGUEIREDO | PD
601279 | CONEXÃO DE AÇO AEUN 10LX1/2 | 1000 | PC | 7650 | BRL | 22.09.2011 | GB00 |  | V | 1 | A020 |  | ZRPS | 3010 | FFIGUEIREDO | PD
601280 | CONEXÃO DE AÇO AETI 10L | 1000 | PC | 12430 | BRL | 22.09.2011 | GB00 |  | V | 1 | A020 |  | ZRPS | 3010 | FFIGUEIREDO | PD
601281 | CONEXÃO DE AÇO 10LX1/4 NPT | 1000 | PC | 10300 | BRL | 22.09.2011 | GB00 |  | V | 1 | A019 |  | ZRPS | 3010 | FFIGUEIREDO | PD
601283 | CONECTOR MACHO 1/2"NPT X OD10MM AISI-316 | 1000 | PC | 130830 | BRL | 08.08.2011 | GB00 |  | V | 1 | A019 |  | ZRPS | 3010 | FFIGUEIREDO | PD
601285 | CONEXÃO DE AÇO AEUNO 8LX1/4'' | 1000 | PC | 4140 | BRL | 22.09.2011 | GB00 |  | V | 1 | A020 |  | ZRPS | 3010 | FFIGUEIREDO | PD
601286 | BUCHA RED 1/2X1/4 NPT AISI-316 3000# | 1000 | PC | 111620 | BRL | 02.08.2011 | GB00 |  | V | 1 | A003 |  | ZRPS | 3010 | FFIGUEIREDO | PD
601287 | SILENCIADOR P/ VÁLVULA 1/2'' | 1000 | PC | 43290 | BRL | 07.01.2010 | GB00 |  | V | 1 | A037 |  | ZRPS | 3010 | FFIGUEIREDO | PD
601288 | JOELHO MACHO 1/4''NPTX8 AC 3000 | 1000 | PC | 11560 | BRL | 07.01.2010 | GB00 |  | V | 1 | A019 |  | ZRPS | 3010 | FFIGUEIREDO | PD
601289 | PLUG MACHO 1/4 NPT 3000# AC | 1000 | PC | 32610 | BRL | 07.01.2010 | GB00 |  | V | 1 | A003 |  | ZRPS | 3010 | FFIGUEIREDO | PD
601290 | CONECTOR FEMEA 1/4"NPT X OD1/4" AISI-316 | 1000 | PC | 38170 | BRL | 08.08.2011 | GB00 |  | V | 1 | A019 |  | ZRPS | 3010 | FFIGUEIREDO | PD
601291 | CONECTOR MACHO 1/4"NPT X OD1/4" AISI-316 | 1000 | PC | 57555 | BRL | 08.08.2011 | GB00 |  | V | 1 | A019 |  | ZRPS | 3010 | FFIGUEIREDO | PD
601292 | CONECTOR MACHO 1/4"NPT X OD1/8" AISI-316 | 1000 | PC | 46630 | BRL | 08.08.2011 | GB00 |  | V | 1 | A019 |  | ZRPS | 3010 | FFIGUEIREDO | PD
601293 | CONEXÃO BUCHA RED 1/4 NPT | 1000 | PC | 110000 | BRL | 22.09.2011 | GB00 |  | V | 1 | A003 |  | ZRPS | 3010 | FFIGUEIREDO | PD
601294 | CONEXÃO BUCHA RED 1/2 NPT | 1000 | PC | 110000 | BRL | 22.09.2011 | GB00 |  | V | 1 | A003 |  | ZRPS | 3010 | FFIGUEIREDO | PD
601295 | CONEXÃO LUVA RED 1/4 NPT | 1000 | PC | 129000 | BRL | 22.09.2011 | GB00 |  | V | 1 | A003 |  | ZRPS | 3010 | FFIGUEIREDO | PD
601297 | MEIA LUVA 1/2 BSP 300# NBR6925/6590 | 1000 | PC | 3450 | BRL | 11.11.2011 | GB00 |  | V | 1 | A003 |  | ZRPS | 3010 | FFIGUEIREDO | PD
601298 | FILTRO HFB-1 C/ FILTRO CART. | 1000 | PC | 199000 | BRL | 07.01.2010 | GB00 |  | V | 1 | A025 |  | ZRPS | 3001 | FFIGUEIREDO | PD
601302 | GÁS SPOTLEAK 1009 - ODORANTE | 1000 | KG | 18852.2 | BRL | 14.07.2011 | GB00 |  | V | 1 | A010 |  | HAWA | 1500 | FFIGUEIREDO
601303 | JOELHO MACHO 1/4'' NPT X 10MM | 1000 | PC | 11109.17 | BRL | 07.01.2010 | GB00 |  | V | 1 | A020 |  | ZRPS | 3010 | FFIGUEIREDO | PD
601304 | BUCHA RED 1/2X1/4 NPT AISI-304 3000# | 1000 | PC | 3976.36 | BRL | 31.10.2014 | GB00 |  | V | 1 | A003 |  | ZRPS | 3010 | FFIGUEIREDO | PD
601305 | BUCHA RED 1/2X1/4 NPT AISI-304 3000# | 1000 | PC | 53000 | BRL | 31.10.2014 | GB00 |  | V | 1 | A003 |  | ZRPS | 3010 | FFIGUEIREDO | PD
601306 | CONEXÃO P/ TUBING UNIÃO DN 6 | 1000 | PC | 4460 | BRL | 22.09.2011 | GB00 |  | V | 1 | A020 |  | ZRPS | 3010 | FFIGUEIREDO | PD
601307 | CONEXÃO P/ TUBING RETO DN 6 | 1000 | PC | 5190 | BRL | 22.09.2011 | GB00 |  | V | 1 | A020 |  | ZRPS | 3010 | FFIGUEIREDO | PD
601308 | CONEXÃO P/ TUBING ''L'' DN 6 | 1000 | PC | 13500 | BRL | 22.09.2011 | GB00 |  | V | 1 | A020 |  | ZRPS | 3010 | FFIGUEIREDO | PD
601309 | CONEXÃO P/ TUBING ''T'' DN 6 | 1000 | PC | 13810 | BRL | 22.09.2011 | GB00 |  | V | 1 | A020 |  | ZRPS | 3010 | FFIGUEIREDO | PD
601310 | CONEXÃO P/ TUBING ''L'' DN 8 | 1000 | PC | 12590 | BRL | 22.09.2011 | GB00 |  | V | 1 | A020 |  | ZRPS | 3010 | FFIGUEIREDO | PD
601311 | CONEXÃO P/ TUBING ''T'' DN 8 | 1000 | PC | 14990 | BRL | 22.09.2011 | GB00 |  | V | 1 | A020 |  | ZRPS | 3010 | FFIGUEIREDO | PD
601312 | CONEXÃO P/ TUBING RETO DN 10 | 1000 | PC | 4790 | BRL | 22.09.2011 | GB00 |  | V | 1 | A020 |  | ZRPS | 3010 | FFIGUEIREDO | PD
601313 | CONEXÃO P/ TUBING ''L'' DN 10 | 1000 | PC | 13900 | BRL | 22.09.2011 | GB00 |  | V | 1 | A020 |  | ZRPS | 3010 | FFIGUEIREDO | PD
601314 | FILTRO ESTABILIZADOR SA/2 | 1000 | PC | 745155 | BRL | 21.03.2018 | GB00 |  | V | 1 | A025 |  | ZRPS | 3001 | FFIGUEIREDO | PD
601315 | FILTRO BTU GENIE 101 | 1000 | PC | 3222750 | BRL | 07.01.2010 | GB00 |  | V | 1 | A025 |  | ZRPS | 3001 | FFIGUEIREDO | PD
601316 | MEMBRANAS P/ FILTRO GENIE 101 | 1000 | PC | 543440 | BRL | 07.01.2010 | GB00 |  | V | 1 | A038 |  | ZRPS | 3001 | FFIGUEIREDO | PD
601317 | COTOVELO UNIÃO MAC OD6 NPT X OD1/4" I-31 | 1000 | PC | 16960 | BRL | 08.08.2011 | GB00 |  | V | 1 | A019 |  | ZRPS | 3010 | FFIGUEIREDO | PD
601318 | JOELHO IGUAL DN8 - AEJI8L | 1000 | PC | 14360 | BRL | 07.01.2010 | GB00 |  | V | 1 | A020 |  | ZRPS | 3010 | FFIGUEIREDO | PD
601319 | CONECTOR MACHO OD6 NPT X OD1/8" AISI-316 | 1000 | PC | 4050 | BRL | 08.08.2011 | GB00 |  | V | 1 | A019 |  | ZRPS | 3010 | FFIGUEIREDO | PD
601320 | COTOVELO UNIÃO MAC OD6 NPT X OD1/8" I-31 | 1000 | PC | 14580 | BRL | 22.09.2011 | GB00 |  | V | 1 | A019 |  | ZRPS | 3010 | FFIGUEIREDO | PD
601321 | BUCHA RED 1/2 X 1/4 ISO 7-1 NBR-6943 GA | 1000 | PC | 3745 | BRL | 07.11.2014 | GB00 |  | V | 1 | A003 |  | ZRPS | 3010 | FFIGUEIREDO | PD
601322 | LUVA 1.1/2 NPT 300# NBR6925/6590/6323 | 1000 | PC | 10770 | BRL | 09.08.2011 | GB00 |  | V | 1 | A003 |  | ZRPS | 3010 | FFIGUEIREDO | PD
601323 | LUVA 1.1/2 NPT 300# NBR6925/6590/6323 | 1000 | PC | 21530 | BRL | 31.10.2014 | GB00 |  | V | 1 | A003 |  | ZRPS | 3010 | FFIGUEIREDO | PD
601324 | BUCHA RED 2X1.1/2 NPT A105 300# | 1000 | PC | 23240 | BRL | 02.08.2011 | GB00 |  | V | 1 | A003 |  | ZRPS | 3010 | FFIGUEIREDO | PD
601326 | FILTRO GÁS CLEAN P/ GC/MS CROM | 1000 | PC | 806130 | BRL | 30.05.2018 | GB00 |  | V | 1 | A025 |  | ZRPS | 3001 | FFIGUEIREDO | PD
601330 | SEAL TUBE DN 3/4 | 1000 | PC | 0 | BRL | 14.11.2013 | GB00 |  | V | 1 | A037 |  | ZRPS | 3010 | FFIGUEIREDO | PD
601332 | BOIA MAGNÉTICA BAIXA PRESSÃO | 1000 | PC | 10 | BRL | 31.08.2018 | GB00 |  | V | 1 | A036 |  | ZRPS | 3011 | FFIGUEIREDO | PD
601333 | CONEXÃO ENTRADA REG AMOSTRADOR | 1000 | PC | 100000 | BRL | 05.10.2011 | GB00 |  | V | 1 | A019 |  | ZRPS | 3010 | FFIGUEIREDO | PD
601334 | CONEXÃO ENTRADA REG CALIBRAÇÃO | 1000 | PC | 100000 | BRL | 05.10.2011 | GB00 |  | V | 1 | A019 |  | ZRPS | 3010 | FFIGUEIREDO | PD
601335 | CABO SINTENAX FLEX CONT 5X1,5 | 1000 | M | 3380 | BRL | 07.01.2010 | GB00 |  | V | 1 | A021 |  | ZRPS | 3001 | FFIGUEIREDO | PD
601336 | CABO SINTENAX FLEX CONT 20X1,5 | 1000 | M | 7840 | BRL | 07.01.2010 | GB00 |  | V | 1 | A021 |  | ZRPS | 3001 | FFIGUEIREDO | PD
601337 | BOMBA 224-44RXR MARCA SKC | 1000 | PC | 3730000 | BRL | 21.05.2010 | GB00 |  | V | 1 | A036 |  | ZRPS | 3001 | FFIGUEIREDO | PD
601338 | PONTA INJEÇÃO MOD 041514.0232 | 1000 | PC | 6300000 | BRL | 07.01.2010 | GB00 |  | V | 1 | A036 |  | ZRPS | 3001 | FFIGUEIREDO | PD
601339 | ALIMENTADOR PARA DOSADOR | 1000 | PC | 2977580 | BRL | 07.01.2010 | GB00 |  | V | 1 | A036 |  | ZRPS | 3001 | FFIGUEIREDO | PD
601340 | BUCHA RED 3/4X1/2 NPT AISI-304 3000# | 1000 | PC | 123070 | BRL | 02.08.2011 | GB00 |  | V | 1 | A003 |  | ZRPS | 3001 | FFIGUEIREDO | PD
601343 | FILTRO CARTUCHOS AF10 DN 1'' | 1000 | PC | 535220 | BRL | 07.01.2010 | GB00 |  | V | 1 | A025 |  | ZRPS | 3001 | FFIGUEIREDO | PD
601344 | FILTRO CARTUCHO AF20 DN 1 1/2'' | 1000 | PC | 764600 | BRL | 07.01.2010 | GB00 |  | V | 1 | A025 |  | ZRPS | 3001 | FFIGUEIREDO | PD
601345 | FILTRO CARTUCHO HBF 0,5 | 1000 | PC | 1360990 | BRL | 07.01.2010 | GB00 |  | V | 1 | A025 |  | ZRPS | 3001 | FFIGUEIREDO | PD
601346 | KIT VAL ARGOS 2'' 150# P/ CRM G2 | 1000 | PC | 886012 | BRL | 31.08.2018 | GB00 |  | V | 1 | A025 |  | ZRPS | 3011 | FFIGUEIREDO | PD
601347 | KIT VAL ARGOS 2'' 150# C/BLOQ G2 | 1000 | PC | 682380 | BRL | 21.05.2010 | GB00 |  | V | 1 | A025 |  | ZRPS | 3011 | FFIGUEIREDO | PD
601348 | KIT VÁLVULA JUNIOR MODELO A 1 '' | 1 | PC | 168.79 | BRL | 03.01.2013 | GB00 |  | V | 1 | A025 |  | ZRPS | 3011 | FFIGUEIREDO | PD
601349 | ELEM FILTRANTE CARTUCHO 3'' G/G250 | 1000 | PC | 91210 | BRL | 31.08.2018 | GB00 |  | V | 1 | A025 |  | ZRPS | 3001 | FFIGUEIREDO | PD
601350 | KIT REG MN-2 1/2''X150# RF P/ G6 | 1000 | PC | 1075540 | BRL | 03.09.2018 | GB00 |  | V | 1 | A025 |  | ZRPS | 3001 | FFIGUEIREDO | PD
601351 | KIT REG MBN-M 2 1/2''X150#RF P/G | 1000 | PC | 1434040 | BRL | 19.10.2018 | GB00 |  | V | 1 | A025 |  | ZRPS | 3001 | FFIGUEIREDO | PD
601352 | KIT REG MN 4''X150# RF P/ CRM G1 | 1000 | PC | 2360180 | BRL | 03.09.2018 | GB00 |  | V | 1 | A025 |  | ZRPS | 3001 | FFIGUEIREDO | PD
601353 | KIT REG MBN-M 4''X150#RF P/CRM G | 1000 | PC | 3174525 | BRL | 03.09.2018 | GB00 |  | V | 1 | A025 |  | ZRPS | 3001 | FFIGUEIREDO | PD
601354 | KIT VAL ALIV 289H 1'' G1000/100 | 1000 | PC | 114170 | BRL | 03.01.2013 | GB00 |  | V | 1 | A025 |  | ZRPS | 3001 | FFIGUEIREDO | PD
601355 | ELEM FILTRANTE MET 4''X150 P/ CRM G65 | 1000 | PC | 761840 | BRL | 31.08.2018 | GB00 |  | V | 1 | A025 |  | ZRPS | 3001 | FFIGUEIREDO | PD
601356 | ELEM FILTRANTE MET 6''X150 P/ G1 | 1000 | PC | 1102430 | BRL | 31.08.2018 | GB00 |  | V | 1 | A025 |  | ZRPS | 3001 | FFIGUEIREDO | PD
601358 | KIT P/ FILTRO HFB 0,5 | 1000 | PC | 288245 | BRL | 30.08.2018 | GB00 |  | V | 1 | A025 |  | ZRPS | 3001 | FFIGUEIREDO | PD
601359 | KIT P/ REG DIVAL 50TR+LTR P/ CRM | 1000 | PC | 2163605 | BRL | 03.09.2018 | GB00 |  | V | 1 | A025 |  | ZRPS | 3001 | FFIGUEIREDO | PD
601360 | KIT P/ REG DIVAL 100TR+LTR CRM D | 1000 | PC | 1616616.67 | BRL | 22.10.2014 | GB00 |  | V | 1 | A025 |  | ZRPS | 3001 | FFIGUEIREDO | PD
601361 | KIT P/ REG DIVAL 250DN40+LTR P/C | 1000 | PC | 1771302 | BRL | 03.09.2018 | GB00 |  | V | 1 | A025 |  | ZRPS | 3001 | FFIGUEIREDO | PD
601362 | KIT P/ VAL ALIVIO VSAM56 P/ CRM | 1000 | PC | 862805 | BRL | 19.10.2018 | GB00 |  | V | 1 | A025 |  | ZRPS | 3001 | FFIGUEIREDO | PD
601363 | BUCHA RED 1/2X3/8 NPT AISI-304 3000# | 1000 | PC | 4000 | BRL | 20.10.2014 | GB00 |  | V | 1 | A003 |  | ZRPS | 3010 | FFIGUEIREDO | PD
601364 | KIT REPARO VÁLVULA TQ2/CS DN8X6' | 1000 | PC | 2079200 | BRL | 03.09.2018 | GB00 |  | V | 1 | A025 |  | ZRPS | 3001 | FFIGUEIREDO | PD
601368 | CARRETEL A 105 DN 3'' | 1000 | PC | 10 | BRL | 31.08.2018 | GB00 |  | V | 1 | A011 |  | ZRPS | 3001 | FFIGUEIREDO | PD
601369 | CARRETEL A 105 DN 2'' | 1000 | PC | 10 | BRL | 31.08.2018 | GB00 |  | V | 1 | A011 |  | ZRPS | 3001 | FFIGUEIREDO | PD
601370 | KIT VÁL REG ARGOS DN3'' 300# CRM | 1000 | PC | 1354072.5 | BRL | 31.08.2018 | GB00 |  | V | 1 | A025 |  | ZRPS | 3001 | FFIGUEIREDO | PD
601371 | KIT VÁL REG ARGOS DN4'' 300# CRM | 1000 | PC | 1354638 | BRL | 03.09.2018 | GB00 |  | V | 1 | A025 |  | ZRPS | 3001 | FFIGUEIREDO | PD
601372 | KIT VÁL REG ARGOS DN6'' 300#CRMG | 1000 | PC | 1893525 | BRL | 31.08.2018 | GB00 |  | V | 1 | A025 |  | ZRPS | 3001 | FFIGUEIREDO | PD
601373 | KIT VÁL BQ AT GIPS-H 3''300# CRM | 1000 | PC | 1184210 | BRL | 31.08.2018 | GB00 |  | V | 1 | A025 |  | ZRPS | 3001 | FFIGUEIREDO | PD
601374 | KIT VÁL BQ AT GIPS-H 4''300# CRM | 1000 | PC | 828850 | BRL | 21.05.2010 | GB00 |  | V | 1 | A025 |  | ZRPS | 3001 | FFIGUEIREDO | PD
601375 | KIT VÁL BQ AT GIPS-H 6''300#CRMG | 1000 | PC | 1516515 | BRL | 30.08.2018 | GB00 |  | V | 1 | A025 |  | ZRPS | 3001 | FFIGUEIREDO | PD
601376 | ELEM FILTRANTE P0LI P/FIL CART 4" CRMG | 1000 | PC | 307742.86 | BRL | 31.08.2018 | GB00 |  | V | 1 | A025 |  | ZRPS | 3001 | FFIGUEIREDO | PD
601377 | ELEM FILTRANTE P0LI P/FIL CART 6" CRMG | 1000 | PC | 967520 | BRL | 31.08.2018 | GB00 |  | V | 1 | A025 |  | ZRPS | 3001 | FFIGUEIREDO | PD
601378 | DISC P/VAL ALIV DN 11/2X3''P/CRM | 1000 | PC | 198970 | BRL | 07.01.2010 | GB00 |  | V | 1 | A037 |  | ZRPS | 3001 | FFIGUEIREDO | PD
601379 | DISC P/VAL ALIV DN 2 X 3''P/CRMG | 1000 | PC | 343670 | BRL | 07.01.2010 | GB00 |  | V | 1 | A037 |  | ZRPS | 3001 | FFIGUEIREDO | PD
601380 | KIT REPARO VÁLVULA ALIVIO MOD. 9 | 1000 | PC | 955470 | BRL | 21.05.2010 | GB00 |  | V | 1 | A025 |  | ZRPS | 3001 | FFIGUEIREDO | PD
601389 | ELEM FILTRANTE DN 6'' 150# | 1000 | PC | 1204200 | BRL | 07.01.2010 | GB00 |  | V | 1 | A025 |  | ZRPS | 3001 | FFIGUEIREDO | PD
601390 | KIT REPOSIÇÃO HORUS DN 1'' 600# | 1000 | PC | 3151010 | BRL | 30.08.2018 | GB00 |  | V | 1 | A025 |  | ZRPS | 3001 | FFIGUEIREDO | PD
601391 | KIT REPOSIÇÃO ARGOS DN 2'' 150# | 1000 | PC | 1381073.33 | BRL | 30.08.2018 | GB00 |  | V | 1 | A025 |  | ZRPS | 3001 | FFIGUEIREDO | PD
601392 | KIT REPOSIÇÃO GIPSH DN 1'' 600# | 1000 | PC | 1505540 | BRL | 31.08.2018 | GB00 |  | V | 1 | A025 |  | ZRPS | 3001 | FFIGUEIREDO | PD
601393 | ELEM FILTRANTE DN 1'' 600# | 1000 | PC | 213840 | BRL | 31.08.2018 | GB00 |  | V | 1 | A025 |  | ZRPS | 3001 | FFIGUEIREDO | PD
601394 | ELEM FILTRANTE DN 2'' 150# | 1000 | PC | 234776.67 | BRL | 31.08.2018 | GB00 |  | V | 1 | A025 |  | ZRPS | 3001 | FFIGUEIREDO | PD
601395 | ELEM FILTRANTE DN 3'' 150# | 1000 | PC | 426790 | BRL | 31.08.2018 | GB00 |  | V | 1 | A025 |  | ZRPS | 3001 | FFIGUEIREDO | PD
601396 | ELEM FILTRANTE DN 2'' 300# | 1000 | PC | 279440 | BRL | 31.08.2018 | GB00 |  | V | 1 | A025 |  | ZRPS | 3001 | FFIGUEIREDO | PD
601397 | KIT REPOSIÇÃO ATHOS DN 1 1/2'' | 1000 | PC | 1269830 | BRL | 03.01.2013 | GB00 |  | V | 1 | A025 |  | ZRPS | 3001 | FFIGUEIREDO | PD
601398 | ELEM FILTRANTE DN 1'' 150# | 1000 | PC | 208310 | BRL | 31.08.2018 | GB00 |  | V | 1 | A025 |  | ZRPS | 3001 | FFIGUEIREDO | PD
601399 | KIT REPOS ATHOS DN 2'' 150# C/V | 1000 | PC | 547985 | BRL | 31.08.2018 | GB00 |  | V | 1 | A025 |  | ZRPS | 3001 | FFIGUEIREDO | PD
601400 | KIT REPOSIÇÃO ATHOS DN 2'' 150# | 1000 | PC | 1680476.67 | BRL | 03.09.2018 | GB00 |  | V | 1 | A025 |  | ZRPS | 3001 | FFIGUEIREDO | PD
601401 | DISPOSITIVO DE SEG. P/ MENSOLA | 1000 | PC | 42000 | BRL | 07.01.2010 | GB00 |  | V | 1 | A037 |  | ZRPS | 3001 | FFIGUEIREDO | PD
601402 | BUCHA RED 2X1.1/4 ISO7-1 NBR-6943 GA | 1000 | PC | 5065 | BRL | 03.01.2013 | GB00 |  | V | 1 | A003 |  | ZRPS | 3001 | FFIGUEIREDO | PD
601403 | LACRE METÁLICO | 1000 | PC | 105000 | BRL | 20.01.2010 | GB00 |  | V | 1 | A037 |  | ZRPS | 3001 | FFIGUEIREDO | PD
601404 | BUCHA RED 2X1.1/2 ISO7-1 NBR-6943 GA | 1000 | PC | 2260 | BRL | 02.08.2011 | GB00 |  | V | 1 | A003 |  | ZRPS | 3001 | FFIGUEIREDO | PD
601405 | CARTUCHO FILTRO G1 | 1000 | PC | 145000 | BRL | 07.01.2010 | GB00 |  | V | 1 | A025 |  | ZRPS | 3001 | FFIGUEIREDO | PD
601406 | CARTUCHO FILTRO G1,5 | 1000 | PC | 793355 | BRL | 31.08.2018 | GB00 |  | V | 1 | A025 |  | ZRPS | 3001 | FFIGUEIREDO | PD
601407 | CARTUCHO FILTRO G2 | 1000 | PC | 761152.5 | BRL | 03.01.2013 | GB00 |  | V | 1 | A025 |  | ZRPS | 3001 | FFIGUEIREDO | PD
601408 | CARTUCHO FILTRO G5 | 1000 | PC | 443000 | BRL | 07.01.2010 | GB00 |  | V | 1 | A025 |  | ZRPS | 3001 | FFIGUEIREDO | PD
601409 | CARTUCHO FILTRO GTS EFG 3'' | 1000 | PC | 116000 | BRL | 07.01.2010 | GB00 |  | V | 1 | A025 |  | ZRPS | 3001 | FFIGUEIREDO | PD
601410 | CARTUCHO FILTRO APB870 | 1000 | PC | 233440 | BRL | 31.08.2018 | GB00 |  | V | 1 | A025 |  | ZRPS | 3001 | FFIGUEIREDO | PD
601411 | CARTUCHO FILTRO APB844 | 1000 | PC | 210190 | BRL | 31.08.2018 | GB00 |  | V | 1 | A025 |  | ZRPS | 3001 | FFIGUEIREDO | PD
601412 | KIT REG PRESSÃO APS1000 | 1000 | PC | 673000 | BRL | 21.05.2010 | GB00 |  | V | 1 | A025 |  | ZRPS | 3001 | FFIGUEIREDO | PD
601413 | POCO ROSQUEADO SEXT 7/8'' INOX | 1000 | PC | 45000 | BRL | 09.02.2010 | GB00 |  | V | 1 | A011 |  | ZRPS | 3010 | FFIGUEIREDO | PD
601414 | BUCHA RED 1.1/4X3/4 ISO7-1 NBR-6943 GA | 1000 | PC | 4493.75 | BRL | 03.01.2013 | GB00 |  | V | 1 | A003 |  | ZRPS | 3010 | FFIGUEIREDO | PD
601415 | BUCHA RED 1.1/2X1.1/4 ISO7-1 NBR-6943 GA | 1000 | PC | 4586.67 | BRL | 31.08.2018 | GB00 |  | V | 1 | A003 |  | ZRPS | 3010 | FFIGUEIREDO | PD
601416 | ADAPTADOR P/ MEDIDOR G10/16 DN2X1.1/2 | 1000 | PC | 47250 | BRL | 01.08.2011 | GB00 |  | V | 1 | A019 |  | ZRPS | 3010 | FFIGUEIREDO | PD
601417 | ADAPTADOR P/ MEDIDOR G25 DN2.1/2x2 | 1000 | PC | 42000 | BRL | 01.08.2011 | GB00 |  | V | 1 | A019 |  | ZRPS | 3010 | FFIGUEIREDO | PD
601419 | PORCA SEXT DN 3/8"" EM LATAO | 1000 | PC | 2280 | BRL | 09.02.2010 | GB00 |  | V | 1 | A011 |  | ZRPS | 3010 | FFIGUEIREDO | PD
601421 | BUCHA RED 1X3/4 ISO7-1 NBR-6943 GA | 1000 | PC | 3110 | BRL | 23.09.2016 | GB00 |  | V | 1 | A003 |  | ZRPS | 3010 | FFIGUEIREDO | PD
601423 | BUCHA RED 1.1/4X1 ISO7-1 NBR-6943 GA | 1000 | PC | 3490 | BRL | 02.08.2011 | GB00 |  | V | 1 | A003 |  | ZRPS | 3010 | FFIGUEIREDO | PD
601424 | CONECTOR UNIÃO M P/TUB DN8''X1/2 | 1000 | PC | 15290 | BRL | 22.09.2011 | GB00 |  | V | 1 | A019 |  | ZRPS | 3010 | FFIGUEIREDO | PD
601425 | CONEX C/ PINO1/2''FILTR/PORC3/4 | 1000 | PC | 21700 | BRL | 31.08.2018 | GB00 |  | V | 1 | A019 |  | ZRPS | 3010 | FFIGUEIREDO | PD
601426 | KIT REFIL FILTRO Y DN 1'' | 1000 | PC | 46345 | BRL | 31.08.2018 | GB00 |  | V | 1 | A025 |  | ZRPS | 3001 | FFIGUEIREDO | PD
601427 | FILTRO Y DN 1'' NPT | 1000 | PC | 37840 | BRL | 14.11.2013 | GB00 |  | V | 1 | A025 |  | ZRPS | 3001 | FFIGUEIREDO | PD
601428 | CONEX TP TERMINAL AÇO DN 1/2'' | 1000 | PC | 12770 | BRL | 22.09.2011 | GB00 |  | V | 1 | A019 |  | ZRPS | 3010 | FFIGUEIREDO | PD
601429 | LUVA 3/4 ISO 7-1 NBR6943/6590/6323 | 1000 | PC | 2300 | BRL | 03.08.2011 | GB00 |  | V | 1 | A003 |  | ZRPS | 3010 | FFIGUEIREDO | PD
601432 | CONE DE PRESSÃO PARA TUBO PE-100 DN20 | 1000 | PC | 1470 | BRL | 08.08.2011 | GB00 |  | V | 1 | A037 |  | ZRPS | 3010 | FFIGUEIREDO | PD
601433 | CONECTOR-FEMEA DN 3/4'' BSP X OD | 1000 | PC | 16072.86 | BRL | 24.10.2019 | GB00 |  | V | 1 | A019 |  | ZRPS | 3010 | FFIGUEIREDO | PD
601434 | CONE DE PRESSÃO PARA TUBO PE-100 DN32 | 1000 | PC | 105000 | BRL | 08.08.2011 | GB00 |  | V | 1 | A037 |  | ZRPS | 3010 | FFIGUEIREDO | PD
601435 | ANEL O'RING P/FILTRO DN 2" | 1000 | PC | 18000 | BRL | 01.08.2011 | GB00 |  | V | 1 | A024 |  | ZRPS | 3009 | FFIGUEIREDO | PD
601436 | ANEL O'RING P/FILTRO DN 3" | 1000 | PC | 28000 | BRL | 01.08.2011 | GB00 |  | V | 1 | A024 |  | ZRPS | 3009 | FFIGUEIREDO | PD
601437 | ANEL O'RING P/FILTRO DN 4" | 1000 | PC | 28000 | BRL | 01.08.2011 | GB00 |  | V | 1 | A024 |  | ZRPS | 3009 | FFIGUEIREDO | PD
601438 | KIT ANEL VEDAÇÃO DN 3'' GTS | 1000 | PC | 37800 | BRL | 21.05.2010 | GB00 |  | V | 1 | A025 |  | ZRPS | 3001 | FFIGUEIREDO | PD
601439 | KIT ANEL VEDAÇÃO DN 4'' - GTS | 1000 | PC | 43200 | BRL | 21.05.2010 | GB00 |  | V | 1 | A025 |  | ZRPS | 3001 | FFIGUEIREDO | PD
601440 | KIT ANEL VEDAÇÃO DN 6'' - GTS | 1000 | PC | 54000 | BRL | 21.05.2010 | GB00 |  | V | 1 | A025 |  | ZRPS | 3001 | FFIGUEIREDO | PD
601441 | ANEL O'RING P/FILTRO DN2" - SFAY | 1000 | PC | 16200 | BRL | 01.08.2011 | GB00 |  | V | 1 | A024 |  | ZRPS | 3009 | FFIGUEIREDO | PD
601442 | ANEL O'RING P/FILTRO DN6" - SFAY | 1000 | PC | 41040 | BRL | 01.08.2011 | GB00 |  | V | 1 | A024 |  | ZRPS | 3009 | FFIGUEIREDO | PD
601443 | BUCHA PARA VÁLVULA MBF | 1000 | PC | 564400 | BRL | 02.08.2011 | GB00 |  | V | 1 | A037 |  | ZRPS | 3009 | FFIGUEIREDO | PD
601444 | CONEXÃO RAPIDA DN 1/8'' - MACHO | 1000 | PC | 5200 | BRL | 22.09.2011 | GB00 |  | V | 1 | A019 |  | ZRPS | 3010 | FFIGUEIREDO | PD
601445 | VÁLVULA REGULADORA NITROGÊNIO AP | 1000 | PC | 2100000 | BRL | 07.01.2010 | GB00 |  | V | 1 | A037 |  | ZRPS | 3011 | FFIGUEIREDO | PD
601446 | MANGUEIRA AP C/ 20 METROS | 1000 | PC | 1120000 | BRL | 17.12.2014 | GB00 |  | V | 1 | A037 |  | ZRPS | 3001 | FFIGUEIREDO | PD
601447 | CORPO ENGATE RAPIDO INOX 1/4 (F) | 1000 | PC | 124030 | BRL | 07.01.2010 | GB00 |  | V | 1 | A020 |  | ZRPS | 3001 | FFIGUEIREDO | PD
601448 | ENGATE RAPIDO INOX 1/4 | 1000 | PC | 95120 | BRL | 16.10.2012 | GB00 |  | V | 1 | A020 |  | ZRPS | 3001 | FFIGUEIREDO | PD
601449 | CONEXÃO MACHO 3/16 X 1/4 | 1000 | PC | 38190 | BRL | 22.09.2011 | GB00 |  | V | 1 | A003 |  | ZRPS | 3010 | FFIGUEIREDO | PD
601450 | CONECTOR FEMEA 3/8"NPT X OD1/4" AISI-316 | 1000 | PC | 62230 | BRL | 08.08.2011 | GB00 |  | V | 1 | A019 |  | ZRPS | 3010 | FFIGUEIREDO | PD
601451 | CONEXÃO (F) INOX 1/8 X 1/4 | 1000 | PC | 38700 | BRL | 22.09.2011 | GB00 |  | V | 1 | A019 |  | ZRPS | 3010 | FFIGUEIREDO | PD
601452 | CONEXÃO (M) 3/8 X 1/4 | 1000 | PC | 32620 | BRL | 22.09.2011 | GB00 |  | V | 1 | A019 |  | ZRPS | 3010 | FFIGUEIREDO | PD
601453 | BOTÃO LIGA/DESLIGA CROMATÓGRAFO | 1000 | PC | 2718290 | BRL | 07.01.2010 | GB00 |  | V | 1 | A038 |  | ZRPS | 3001 | FFIGUEIREDO | PD
601457 | RELE DESCONEXÃO 24VCC ASG | 1000 | PC | 47870 | BRL | 31.08.2018 | GB00 |  | V | 1 | A036 |  | ZRPS | 3001 | FFIGUEIREDO | PD
601464 | CALHA C/ 08 TOMADAS | 1000 | PC | 120900 | BRL | 07.01.2010 | GB00 |  | V | 1 | A021 |  | ZRPS | 3001 | FFIGUEIREDO | PD
601465 | TRILHO SUSTENTAÇÃO 470MM PROF | 1000 | PC | 20150 | BRL | 07.01.2010 | GB00 |  | V | 1 | A019 |  | ZRPS | 3001 | FFIGUEIREDO | PD
601466 | PLACA SINAL ATENCAO GAS | 1000 | PC | 12400 | BRL | 04.01.2013 | GB00 |  | V | 1 | A035 |  | ZRPS | 3003 | FFIGUEIREDO | PD
601467 | PLAQUETA SINALIZAÇÃO 40X85MM | 1000 | PC | 4170.03 | BRL | 03.01.2013 | GB00 |  | V | 1 | A035 |  | ZRPS | 3003 | FFIGUEIREDO | PD
601468 | PLACA SINAL MATERIAL INFLAMÁVEL | 1000 | PC | 8000 | BRL | 31.10.2014 | GB00 |  | V | 1 | A035 |  | ZRPS | 3003 | FFIGUEIREDO | PD
601469 | PLACA SINAL ATENDIMENTO EMERGÊNCIA | 1000 | PC | 8958.57 | BRL | 11.11.2011 | GB00 |  | V | 1 | A035 |  | ZRPS | 3003 | FFIGUEIREDO | PD
601470 | PLACA SINAL SÍTIO ARQUEOLÓGICO | 1000 | PC | 14000 | BRL | 04.01.2013 | GB00 |  | V | 1 | A035 |  | ZRPS | 3003 | FFIGUEIREDO | PD
601471 | PLACA SINAL MANUS PRODUTOS QUIMICOS | 1000 | PC | 25000 | BRL | 22.12.2014 | GB00 |  | V | 1 | A035 |  | ZRPS | 3003 | FFIGUEIREDO | PD
601472 | PLACA SINAL UTILIZAR EQUIP SEGURANÇA | 1000 | PC | 30000 | BRL | 21.11.2011 | GB00 |  | V | 1 | A035 |  | ZRPS | 3003 | FFIGUEIREDO | PD
601473 | PLACA SINAL ADVER CONT VAZAM ODORANTE | 1000 | PC | 30000 | BRL | 22.12.2014 | GB00 |  | V | 1 | A035 |  | ZRPS | 3003 | FFIGUEIREDO | PD
601474 | PLACA SINAL NÃO FUMAR PROV IGNIÇÃO | 1000 | PC | 25000 | BRL | 11.11.2011 | GB00 |  | V | 1 | A035 |  | ZRPS | 3003 | FFIGUEIREDO | PD
601475 | PLACA SINAL SALA DE ODORIZAÇÃO | 1000 | PC | 30000 | BRL | 22.12.2014 | GB00 |  | V | 1 | A035 |  | ZRPS | 3003 | FFIGUEIREDO | PD
601476 | PLACA SINAL PROPRIEDADES DO ODORANTE | 1000 | PC | 67000 | BRL | 21.11.2011 | GB00 |  | V | 1 | A035 |  | ZRPS | 3003 | FFIGUEIREDO | PD
601477 | PLACA SINAL GAS INFLAMAVEL | 1000 | PC | 30000 | BRL | 26.01.2010 | GB00 |  | V | 1 | A035 |  | ZRPS | 3003 | FFIGUEIREDO | PD
601478 | PLACA SINAL MATERIAL INFLAMAVEL | 1000 | PC | 6107.62 | BRL | 04.01.2013 | GB00 |  | V | 1 | A035 |  | ZRPS | 3003 | FFIGUEIREDO | PD
601480 | PLACA SINAL ATENDIMENTO EMERGÊNCIA | 1000 | PC | 35340.13 | BRL | 31.10.2014 | GB00 |  | V | 1 | A035 |  | ZRPS | 3003 | FFIGUEIREDO | PD
601482 | LUVA RED 1X1/4 SW 3000# B16.11/A105 | 1000 | PC | 6830 | BRL | 03.08.2011 | GB00 |  | V | 1 | A003 |  | ZRPS | 3010 | FFIGUEIREDO | PD
601483 | LUVA RED 1.1/2X1 SW 3000# B16.11/A105 | 1000 | PC | 10710 | BRL | 03.08.2011 | GB00 |  | V | 1 | A003 |  | ZRPS | 3010 | FFIGUEIREDO | PD
601485 | COLAR RED 2''X1/4'' NPT 3000# A105A | 1000 | PC | 10500 | BRL | 02.08.2011 | GB00 |  | V | 1 | A003 |  | ZRPS | 3010 | FFIGUEIREDO | PD
601486 | MEIA LUVA 1/4 NPT 3000# B16.11/A105 | 1000 | PC | 1.11 | BRL | 31.08.2018 | GB00 |  | V | 1 | A003 |  | ZRPS | 3010 | FFIGUEIREDO | PD
601490 | COLAR RED 1''X1/4'' NPT 3000# A105A | 1000 | PC | 13000 | BRL | 02.08.2011 | GB00 |  | V | 1 | A003 |  | ZRPS | 3010 | FFIGUEIREDO | PD
601491 | COLAR RED 1''X1/2'' NPT 3000# A105A | 1000 | PC | 13000 | BRL | 02.08.2011 | GB00 |  | V | 1 | A003 |  | ZRPS | 3010 | FFIGUEIREDO | PD
601492 | GÁS NATURAL | 10000 | M3 | 19643.23 | BRL | 27.10.2015 | GB00 |  | V | 1 | A009 |  | HAWA | 1000 | CARGAS
601493 | ENGATE RAPIDO (F) 1/4" | 1000 | PC | 4480 | BRL | 04.01.2013 | GB00 |  | V | 1 | B007 |  | ZEST | 3003 | FFIGUEIREDO | PD
601494 | LAMINA DE SERRA P/ METAIS | 1000 | PC | 2770 | BRL | 04.07.2011 | GB00 |  | V | 1 | B007 |  | ZEST | 3003 | FFIGUEIREDO | PD
601495 | SORBENTS 3M COD. HP-1 | 1000 | PC | 2025 | BRL | 07.01.2010 | GB00 |  | V | 1 | B007 |  | ZEST | 3002 | FFIGUEIREDO | PD
601496 | FITA VEDA ROSCA 18MM | 1000 | PC | 2360 | BRL | 14.11.2013 | GB00 |  | V | 1 | B007 |  | ZEST | 3010 | FFIGUEIREDO | PD
601497 | DESINGRIPANTE STARRET | 1000 | PC | 4590 | BRL | 07.01.2010 | GB00 |  | V | 1 | B007 |  | ZEST | 3002 | FFIGUEIREDO | PD
601498 | OLEO MORLINA SHELL | 1000 | L | 10 | BRL | 14.11.2013 | GB00 |  | V | 1 | B007 |  | ZEST | 3002 | FFIGUEIREDO | PD
601499 | PORCA SEXT 1/4' | 1000 | PC | 800 | BRL | 07.01.2010 | GB00 |  | V | 1 | B007 |  | ZEST | 3002 | FFIGUEIREDO | PD
601500 | CABO DE COBRE NU 10MM | 1000 | M | 9.55 | BRL | 07.01.2010 | GB00 |  | V | 1 | B007 |  | ZEST | 3002 | FFIGUEIREDO | PD
601502 | BUCHA DE NYLON DN 10MM TIPO S | 1000 | PC | 180 | BRL | 20.01.2010 | GB00 |  | V | 1 | B007 |  | ZEST | 3002 | FFIGUEIREDO | PD
601503 | CADEADO COM CHAVE ÚNICA | 1000 | PC | 17677.5 | BRL | 06.05.2019 | GB00 |  | V | 1 | B007 |  | ZEST | 3002 | FFIGUEIREDO | ND
601504 | ESPELHO LISO CEGO PARA CANALETA | 1000 | PC | 10 | BRL | 31.08.2018 | GB00 |  | V | 1 | B007 |  | ZEST | 3001 | FFIGUEIREDO | PD
601505 | CONDULETE 3/4" PROVA DE EXPLOS MOD NECL3 | 1000 | M | 10 | BRL | 31.08.2018 | GB00 |  | V | 1 | B007 |  | ZEST | 3001 | FFIGUEIREDO | PD
601506 | CABO PARALELO 0,5MM | 1000 | M | 13.7 | BRL | 27.08.2018 | GB00 |  | V | 1 | B007 |  | ZEST | 3001 | FFIGUEIREDO | PD
601507 | KIT REPARO REG EZROSX | 1000 | PC | 3520730 | BRL | 03.01.2013 | GB00 |  | V | 1 | A025 |  | ZEST | 3002 | FFIGUEIREDO | PD
601508 | MEIA LUVA 3000# RL-SP DN 1" | 1000 | PC | 10 | BRL | 21.11.2011 | GB00 |  | V | 1 | B007 |  | ZEST | 3010 | FFIGUEIREDO | PD
601509 | CAP ASME-B16.9 DN25X4,5MM ASTM-A234-WPB | 1000 | PC | 10 | BRL | 31.08.2018 | GB00 |  | V | 1 | B007 |  | ZEST | 3010 | FFIGUEIREDO | PD
601510 | CABO INSTRUMENTAÇÃO FLEXIVEL | 1000 | M | 0 | BRL | 14.11.2013 | GB00 |  | V | 1 | B007 |  | ZEST | 3001 | FFIGUEIREDO | PD
601511 | PLUG CEGO P/ ANNUBAR | 1000 | PC | 10 | BRL | 31.08.2018 | GB00 |  | V | 1 | B007 |  | ZEST | 3001 | FFIGUEIREDO | PD
601512 | CABO SHIELDADO 3 X 1,0MM | 1000 | M | 10.09 | BRL | 04.01.2013 | GB00 |  | V | 1 | B007 |  | ZEST | 3001 | FFIGUEIREDO | PD
601513 | FILTRO PARKER AU10-02 | 1000 | PC | 135000 | BRL | 31.08.2018 | GB00 |  | V | 1 | B007 |  | ZEST | 3002 | FFIGUEIREDO | PD
601514 | FILTRO DE LIQ ODORANTE | 1000 | PC | 10 | BRL | 30.08.2018 | GB00 |  | V | 1 | B007 |  | ZEST | 3002 | FFIGUEIREDO | PD
601515 | BAG DE 01L 232-01 | 1000 | CXT | 83008 | BRL | 03.09.2018 | GB00 |  | V | 1 | A037 |  | ZEST | 3002 | FFIGUEIREDO | PD
601516 | PAINEL UNID CORRETORA | 1000 | PC | 42989150 | BRL | 09.02.2010 | GB00 |  | V | 1 | A031 |  | ZEST | 3001 | FFIGUEIREDO | PD
601517 | KIT O'RING FILTRO (TAMPA +CESTO) | 1000 | PC | 57270 | BRL | 03.01.2013 | GB00 |  | V | 1 | A025 |  | ZEST | 3002 | FFIGUEIREDO | PD
601518 | KIT SOBRES VALVULA ALIVIO | 1000 | PC | 315500 | BRL | 31.08.2018 | GB00 |  | V | 1 | A025 |  | ZEST | 3002 | FFIGUEIREDO | PD
601519 | CESTO FILTRANTE 2"" X 600# | 1000 | PC | 859220 | BRL | 07.01.2010 | GB00 |  | V | 1 | B007 |  | ZEST | 3002 | FFIGUEIREDO | PD
601520 | CESTO FILTRANTE 6"" X 150# | 1000 | PC | 1869300 | BRL | 31.08.2018 | GB00 |  | V | 1 | B007 |  | ZEST | 3002 | FFIGUEIREDO | PD
601521 | KIT O'RING FILTRO (TAMPA) | 1000 | PC | 225310 | BRL | 30.08.2018 | GB00 |  | V | 1 | A025 |  | ZEST | 3002 | FFIGUEIREDO | PD
601522 | CESTO FILTRANTE 3"" X 150# | 1000 | PC | 1433600 | BRL | 31.08.2018 | GB00 |  | V | 1 | B007 |  | ZEST | 3002 | FFIGUEIREDO | PD
601523 | KIT O'RING FILTRO (TAMPA CESTO) | 1000 | PC | 373340 | BRL | 30.08.2018 | GB00 |  | V | 1 | A025 |  | ZEST | 3002 | FFIGUEIREDO | PD
601524 | ANEL O'RING P/FILTRO CRM-G2500 | 1000 | PC | 1412956.67 | BRL | 30.08.2018 | GB00 |  | V | 1 | B007 |  | ZEST | 3009 | FFIGUEIREDO | PD
601525 | ANEL O'RING P/FILTRO ECP | 1000 | PC | 217626.25 | BRL | 30.08.2018 | GB00 |  | V | 1 | B007 |  | ZEST | 3009 | FFIGUEIREDO | PD
601526 | KIT REPOS VALVULA BLOQUEIO IPS-H | 1000 | PC | 1226091 | BRL | 31.08.2018 | GB00 |  | V | 1 | A025 |  | ZEST | 3002 | FFIGUEIREDO | PD
601527 | ELEM FILTRANTE | 1000 | PC | 231450 | BRL | 20.12.2018 | GB00 |  | V | 1 | B007 |  | ZEST | 3002 | FFIGUEIREDO | PD
601528 | KIT REPOS PILOTO G-30-GASCAT | 1 | PC | 238.77 | BRL | 30.08.2018 | GB00 |  | V | 1 | A025 |  | ZEST | 3002 | FFIGUEIREDO | PD
601529 | ANEL O'RING P/FILTRO DN3" | 1000 | PC | 44488 | BRL | 30.08.2018 | GB00 |  | V | 1 | B007 |  | ZEST | 3009 | FFIGUEIREDO | PD
601530 | KIT REP FILTRO CESTO SIMPLEX SFA | 1000 | PC | 557775 | BRL | 31.10.2014 | GB00 |  | V | 1 | A025 |  | ZEST | 3002 | FFIGUEIREDO | PD
601531 | CHUMBO NR 10 P/ LACRE | 1000 | PC | 64 | BRL | 07.01.2010 | GB00 |  | V | 1 | B007 |  | ZEST | 3002 | FFIGUEIREDO | PD
601532 | NIPLE 1.1/4 ISO7-1 NBR6943/6590/6323 | 1000 | PC | 4620 | BRL | 31.10.2014 | GB00 |  | V | 1 | A003 |  | ZEST | 3010 | FFIGUEIREDO | PD
601534 | REPARO VALV BORB 3""150# | 1000 | PC | 47520 | BRL | 31.08.2018 | GB00 |  | V | 1 | A036 |  | ZEST | 3002 | FFIGUEIREDO | PD
601535 | TUBO FLEXIVEL 1/2"X3/4"X250 G1.6 BP | 1000 | PC | 14836.4 | BRL | 30.09.2019 | GB00 |  | V | 1 | A017 |  | ZEST | 3010 | FFIGUEIREDO | PD
601536 | BATERIA 12 VOLTS 7.2 AH | 1000 | PC | 71975 | BRL | 31.10.2014 | GB00 |  | V | 1 | B007 |  | ZEST | 3001 | FFIGUEIREDO | PD
601537 | CJ BATERIA 100AH-NEWMAX 12v | 1000 | PC | 563500 | BRL | 07.01.2010 | GB00 |  | V | 1 | B007 |  | ZEST | 3001 | FFIGUEIREDO | PD
601538 | ELETROCONVERSOR | 1000 | PC | 4537250 | BRL | 20.12.2018 | GB00 |  | V | 1 | B006 |  | ZEST | 3001 | FFIGUEIREDO | PD
601539 | KIT TUBETE P/ MEDIDOR DN 3/4"X1/2" | 1000 | PC | 10164.5 | BRL | 30.06.2017 | GB00 |  | V | 1 | B007 |  | ZEST | 3002 | FFIGUEIREDO | PD
601540 | TE DN50X5,5 A234-WPB | 1000 | PC | 24200 | BRL | 31.10.2014 | GB00 |  | V | 1 | A003 |  | ZEST | 3010 | FFIGUEIREDO | PD
601541 | TE RED DN100X80 SCH5,2X4,0 A234-WPB | 1000 | PC | 96430 | BRL | 22.09.2011 | GB00 |  | V | 1 | A003 |  | ZEST | 3010 | FFIGUEIREDO | PD
601542 | TE RED DN150X80 SCH7,1X4,0 A234-WPB | 1000 | PC | 227290 | BRL | 22.09.2011 | GB00 |  | V | 1 | A003 |  | ZEST | 3010 | FFIGUEIREDO | PD
601543 | RED CONC DN50X40 SCH3,9X3,7 A234-WPB | 1000 | PC | 13000 | BRL | 21.11.2011 | GB00 |  | V | 1 | A003 |  | ZEST | 3010 | FFIGUEIREDO | PD
601544 | RED CONC DN80X50 SCH4,0X5,5 A234-WPB | 1000 | PC | 13520 | BRL | 21.11.2011 | GB00 |  | V | 1 | A003 |  | ZEST | 3010 | FFIGUEIREDO | PD
601545 | RED CONC DN100X80 SCH5,2X4,0 A234-WPB | 1000 | PC | 20400 | BRL | 21.11.2011 | GB00 |  | V | 1 | A003 |  | ZEST | 3010 | FFIGUEIREDO | PD
601546 | RED CONC DN100X50 SCH5,2X5,2 A234-WPB | 1000 | PC | 20250 | BRL | 21.11.2011 | GB00 |  | V | 1 | A003 |  | ZEST | 3010 | FFIGUEIREDO | PD
601547 | RED CONC DN150X100 SCH7,1X5,2 A234-WPB | 1000 | PC | 51620 | BRL | 31.10.2014 | GB00 |  | V | 1 | A003 |  | ZEST | 3010 | FFIGUEIREDO | PD
601548 | RED CONC DN150X80 SCH7,1X4,0 A234-WPB | 1000 | PC | 53000 | BRL | 21.11.2011 | GB00 |  | V | 1 | A003 |  | ZEST | 3010 | FFIGUEIREDO | PD
601549 | LUVA TRANS PE/AÇO DN32X25 ES/ISO 7-1 | 1000 | PC | 60295 | BRL | 29.06.2020 | GB00 |  | V | 1 | A029 |  | ZEST | 3010 | FFIGUEIREDO | PD
601550 | PBRS DN 63 | 1000 | PC | 2546250 | BRL | 11.11.2011 | GB00 |  | V | 1 | A034 |  | ZEST | 3010 | FFIGUEIREDO | PD
601551 | PBRS DN 90 | 1000 | PC | 3361050 | BRL | 11.11.2011 | GB00 |  | V | 1 | A034 |  | ZEST | 3010 | FFIGUEIREDO | PD
601552 | PBRS DN 125 | 1000 | PC | 3564750 | BRL | 11.11.2011 | GB00 |  | V | 1 | A034 |  | ZEST | 3010 | FFIGUEIREDO | PD
601553 | EST 5/8X3 A194-2H/A193-B7/F436/B841 | 1000 | PC | 3270 | BRL | 09.08.2011 | GB00 |  | V | 1 | A011 |  | ZEST | 3002 | FFIGUEIREDO | PD
601556 | FORNECIMENTO DE GAS NATURAL | 1 | M3 | 0 | BRL | 28.10.2009 | GB00 |  | S |  | C005 |  | NLAG |  | FFRANQUEIRA
601557 | KIT REP REG PILOT C/BLOQ INCOR B | 1 | PC | 3254.44 | BRL | 03.09.2018 | GB00 |  | V |  | A025 |  | ZEST | 3002 | FFRANQUEIRA
601558 | KIT REP RED REG PILOT | 1 | PC | 2261.5 | BRL | 25.11.2014 | GB00 |  | V | 1 | A025 |  | ZEST | 3002 | FFRANQUEIRA
601559 | KIT REP REG PILOT C/BLOQ INCOR B | 1 | PC | 3446.93 | BRL | 03.09.2018 | GB00 |  | V |  | A025 |  | ZRPS | 3002 | FFRANQUEIRA
601560 | KIT REP REG PILOT FL-SRS-40 C/ D | 1 | PC | 2034.4 | BRL | 03.09.2018 | GB00 |  | V |  | A025 |  | ZRPS | 3002 | FFRANQUEIRA
601561 | KIT REP REG PILOT MFL-BP-SR/50 | 1 | PC | 5446.95 | BRL | 03.09.2018 | GB00 |  | V |  | A025 |  | ZRPS | 3002 | FFRANQUEIRA
601562 | KIT REP REG PILOT MFL-BP-SR/40 | 1 | PC | 3888.02 | BRL | 14.11.2013 | GB00 |  | V |  | A025 |  | ZRPS | 3002 | FFRANQUEIRA
601563 | KIT REP REG PILOT FL-BP-SR/40/40 | 1 | PC | 2339.27 | BRL | 03.09.2018 | GB00 |  | V |  | A025 |  | ZRPS | 3002 | FFRANQUEIRA
601564 | KIT REP REG PILOT FL-BP-SR/25/25 | 1 | PC | 1582.27 | BRL | 03.09.2018 | GB00 |  | V |  | A025 |  | ZRPS | 3002 | FFRANQUEIRA
601565 | KIT REP REG PILOT FL-BP-SR/100/1 | 1 | PC | 4788.17 | BRL | 03.09.2018 | GB00 |  | V |  | A025 |  | ZRPS | 3002 | FFRANQUEIRA
601566 | KIT REP VALV BLOQ BM5/50 - DN 50 | 1 | PC | 913.56 | BRL | 03.09.2018 | GB00 |  | V |  | A025 |  | ZRPS | 3002 | FFRANQUEIRA
601567 | KIT REP VALV BLOQ BM5/25 - DN 25 | 1 | PC | 1025.13 | BRL | 03.09.2018 | GB00 |  | V |  | A025 |  | ZRPS | 3002 | FFRANQUEIRA
601568 | KIT REP VALV BLOQ BM5/40 - DN 40 | 1 | PC | 1204.54 | BRL | 03.09.2018 | GB00 |  | V |  | A025 |  | ZRPS | 3002 | FFRANQUEIRA
601569 | KIT REP VALV BLOQ BM5/100 - DN 1 | 1 | PC | 1375.31 | BRL | 03.09.2018 | GB00 |  | V |  | A025 |  | ZRPS | 3002 | FFRANQUEIRA
601570 | KIT REP REG A-OPER C/ BLOQ MBN-A | 1 | PC | 4067.75 | BRL | 03.09.2018 | GB00 |  | V |  | A025 |  | ZRPS | 3002 | FFRANQUEIRA
601571 | KIT REP REG A-OPER C/ BLOQ MBN-A | 1 | PC | 2618.11 | BRL | 03.09.2018 | GB00 |  | V |  | A025 |  | ZRPS | 3002 | FFRANQUEIRA
601572 | KIT REP REG A-OPER MN-APA/25X65 | 1 | PC | 2657.82 | BRL | 03.09.2018 | GB00 |  | V |  | A025 |  | ZRPS | 3002 | FFRANQUEIRA
601573 | KIT REP REG A-OPER MN-APA/40X80 | 1 | PC | 2798.08 | BRL | 03.09.2018 | GB00 |  | V |  | A025 |  | ZRPS | 3002 | FFRANQUEIRA
601574 | KIT REP DISP SENS VALV BLOQ OS/8 | 1 | PC | 559.9 | BRL | 03.09.2018 | GB00 |  | V |  | A025 |  | ZRPS | 3002 | FFRANQUEIRA
601575 | RED PE100 DN225X125 SDR11 ES | 1 | PC | 125.16 | BRL | 25.09.2017 | GB00 |  | V |  | A013 |  | ZRPS | 3010 | FFRANQUEIRA | PD
601576 | RED PE100 DN110X90 SDR11 ES | 1 | PC | 30.73 | BRL | 20.12.2018 | GB00 |  | V |  | A013 |  | ZRPS | 3010 | FFRANQUEIRA | PD
601578 | KIT REP PILOTO PSO/REO/OS/79 C/ | 1 | PC | 1271.11 | BRL | 03.09.2018 | GB00 |  | V |  | A025 |  | ZRPS | 3002 | FFRANQUEIRA
601579 | KIT REP DISP SENS VALV BLOQ OS/6 | 1 | PC | 663.44 | BRL | 03.09.2018 | GB00 |  | V |  | A025 |  | ZRPS | 3002 | FFRANQUEIRA
601580 | KIT REPARO PILOTO RE/79-2 - TARTARINI | 1 | PC | 1343.22 | BRL | 03.09.2018 | GB00 |  | V |  | A025 |  | ZRPS | 3002 | FFRANQUEIRA
601581 | KIT REPARO PILOTO PS/79-2 - TARTARINI | 1 | PC | 1281.99 | BRL | 03.09.2018 | GB00 |  | V |  | A025 |  | ZRPS | 3002 | FFRANQUEIRA
601582 | KIT REPARO FILTRO FAG1,5AP - TARTARINI | 1 | PC | 473.93 | BRL | 31.08.2018 | GB00 |  | V |  | A025 |  | ZRPS | 3002 | FFRANQUEIRA
601583 | KIT REPARO FILTRO FAG1AP - TARTARINI | 1 | PC | 426.42 | BRL | 31.08.2018 | GB00 |  | V |  | A025 |  | ZRPS | 3002 | FFRANQUEIRA
601584 | KIT REP VALV ALIVIO 289H-FISHER | 1 | PC | 143.38 | BRL | 30.08.2018 | GB00 |  | V |  | A025 |  | ZRPS | 3002 | FFRANQUEIRA
601585 | KIT REP DISP SENS VALV BLOQ OS/8 | 1 | PC | 465.63 | BRL | 03.09.2018 | GB00 |  | V |  | A025 |  | ZRPS | 3002 | FFRANQUEIRA
601586 | KIT REPARO SIST DOSADOR D | 1 | PC | 8805.51 | BRL | 20.10.2014 | GB00 |  | V |  | A025 |  | ZRPS | 3002 | FFRANQUEIRA
601587 | KIT REPARO REGULADOR SA/2 | 1 | PC | 851.41 | BRL | 14.11.2013 | GB00 |  | V |  | A025 |  | ZRPS | 3002 | FFRANQUEIRA
601588 | REP VALV SOLENOIDE 3 VIA - C0310 | 1 | PC | 207.55 | BRL | 19.10.2018 | GB00 |  | V |  | A025 |  | ZRPS | 3002 | FFRANQUEIRA
601589 | CESTO FILTRANTE 3" X 600# | 1 | PC | 0 | BRL | 07.10.2016 | GB00 |  | V |  | B007 |  | ZRPS | 5002 | FFRANQUEIRA
601590 | KIT SOBRES VALVULA ALIVIO P/FILTRO | 1 | PC | 0 | BRL | 07.10.2016 | GB00 |  | V |  | A025 |  | ZRPS | 5002 | FFRANQUEIRA
601591 | BATERIA 12 VOLTS 100AH | 1 | PC | 560 | BRL | 03.09.2018 | GB00 |  | V |  | B007 |  | ZEST | 3000 | FFRANQUEIRA
601592 | TE SERV ROTATIVO PE100 DN225X32 SDR11 ES | 1 | PC | 100.95 | BRL | 29.10.2015 | GB00 |  | V |  | A013 |  | ZEST | 3001 | FFRANQUEIRA | PD
601593 | SUBDUTO REFORÇADO PE100 SDR-9 DN50X5,6MM | 1 | M | 2.89 | BRL | 21.09.2011 | GB00 |  | V |  | A027 |  | ZEST | 3001 | FFRANQUEIRA | PD
601594 | TE SERV ROTATIVO PE100 DN90X32 SDR11 ES | 1 | PC | 250 | BRL | 22.09.2011 | GB00 |  | V |  | A013 |  | ZEST | 3001 | FFRANQUEIRA | PD
601595 | TE SERV ROTATIVO PE100 DN63X32 SDR11 ES | 1 | PC | 180 | BRL | 22.09.2011 | GB00 |  | V |  | A013 |  | ZEST | 3001 | FFRANQUEIRA | PD
601596 | TE SERV ROTATIVO PE100 DN180X63 SDR11 ES | 1 | PC | 260 | BRL | 22.09.2011 | GB00 |  | V |  | A013 |  | ZEST | 3001 | FFRANQUEIRA | PD
601597 | TE SERV ROTATIVO PE100 DN180X63 SDR11 ES | 1 | PC | 150 | BRL | 31.10.2014 | GB00 |  | V |  | A013 |  | ZEST | 3001 | FFRANQUEIRA | PD
601598 | TE SERV ROTATIVO PE100 DN125X63 SDR11 ES | 1 | PC | 250 | BRL | 31.08.2018 | GB00 |  | V |  | A013 |  | ZEST | 3001 | FFRANQUEIRA | PD
601599 | KIT REP P/ FILTRO APEXFIL DN 3" | 1 | PC | 40.42 | BRL | 30.08.2018 | GB00 |  | V |  | A025 |  | ZEST | 3001 | FFRANQUEIRA | PD
601600 | KIT REP P/ FILTRO APEXFIL DN 3" | 1 | PC | 55.6 | BRL | 30.08.2018 | GB00 |  | V |  | A025 |  | ZEST | 3001 | FFRANQUEIRA | PD
601601 | KIT REP P/ FILTRO APEXFIL DN 4" | 1 | PC | 87.64 | BRL | 31.08.2018 | GB00 |  | V |  | A025 |  | ZEST | 3001 | FFRANQUEIRA | PD
601602 | KIT REP VALV BLOQ L/TR DIVAL 50 | 1 | PC | 810.13 | BRL | 03.09.2018 | GB00 |  | V |  | A025 |  | ZEST | 3001 | FFRANQUEIRA | PD
601603 | KIT REP VALV BLOQ L/TR DIVAL 100 | 1 | PC | 840.68 | BRL | 30.08.2018 | GB00 |  | V |  | A025 |  | ZEST | 3001 | FFRANQUEIRA | PD
601604 | KIT REP VALV BLOQ L/TR DIVAL 250 | 1 | PC | 1493.96 | BRL | 31.08.2018 | GB00 |  | V |  | A025 |  | ZEST | 3001 | FFRANQUEIRA | PD
601605 | KIT REPARO FILTRO AF-10 | 1 | PC | 296.23 | BRL | 03.09.2018 | GB00 |  | V |  | A025 |  | ZEST | 3001 | FFRANQUEIRA | PD
601606 | KIT REPARO FILTRO AF-20 | 1 | PC | 316.13 | BRL | 21.05.2010 | GB00 |  | V |  | A025 |  | ZEST | 3001 | FFRANQUEIRA | PD
601607 | VALVULA ALIVIO R289H-49 - FISCHE | 1 | PC | 376.76 | BRL | 07.01.2010 | GB00 |  | V |  | B007 |  | ZEST | 3001 | FFRANQUEIRA | PD
601608 | BRAÇ REP BI-PARTIDA DN6" EM BUNA N | 1 | PC | 100 | BRL | 02.08.2011 | GB00 |  | V |  | B006 |  | ZEST | 3002 | FFRANQUEIRA | PD
601609 | BRAÇ REP BI-PARTIDA DN10" EM BUNA N | 1 | PC | 100 | BRL | 02.08.2011 | GB00 |  | V |  | B006 |  | ZEST | 3002 | FFRANQUEIRA | PD
601610 | BRAÇ REP BI-PARTIDA DN12" EM BUNA N | 1 | PC | 100 | BRL | 02.08.2011 | GB00 |  | V |  | B006 |  | ZEST | 3002 | FFRANQUEIRA | PD
601611 | JG ELASTOMERO P/ BRAÇ REP DN 8" | 1 | PC | 100 | BRL | 07.01.2010 | GB00 |  | V |  | B006 |  | ZEST | 3002 | FFRANQUEIRA | PD
601612 | JG ELASTOMERO P/ BRAÇ REP DN 16" | 1 | PC | 100 | BRL | 07.01.2010 | GB00 |  | V |  | B006 |  | ZEST | 3002 | FFRANQUEIRA
601613 | JUNTA PAPELÃO HIDRAU 1X1/16 CLASSE150 | 1 | PC | 1.52 | BRL | 31.10.2014 | GB00 |  | V |  | A024 |  | ZRPS | 3001 | LPEREIRA | PD
601614 | JUNTA PAPELÃO HIDRAU 1.1/2X1/16 CLASS150 | 1 | PC | 1.38 | BRL | 02.10.2019 | GB00 |  | V |  | A024 |  | ZRPS | 3001 | LPEREIRA | PD
601615 | JUNTA PAPELÃO HIDRAU 2X1/16 CLASSE150 | 1 | PC | 1.9 | BRL | 31.10.2014 | GB00 |  | V |  | A024 |  | ZRPS | 3001 | LPEREIRA | PD
601616 | JUNTA PAPELÃO HIDRAU 3X1/16 CLASSE150 | 1 | PC | 9.25 | BRL | 03.09.2018 | GB00 |  | V |  | A024 |  | ZRPS | 3001 | LPEREIRA | PD
601617 | JUNTA PAPELÃO HIDRAU 4X1/16 CLASSE150 | 1 | PC | 9.39 | BRL | 31.10.2014 | GB00 |  | V |  | A024 |  | ZRPS | 3001 | LPEREIRA | PD
601618 | JUNTA PAPELÃO HIDRAU 8X1/16 CLASSE150 | 1 | PC | 17.84 | BRL | 31.10.2014 | GB00 |  | V |  | A024 |  | ZRPS | 3001 | LPEREIRA | PD
601619 | JUNTA PAPELÃO HIDR. 1.1/2X1/16 CLASSE600 | 1 | PC | 2.96 | BRL | 03.09.2018 | GB00 |  | V |  | A024 |  | ZRPS | 3001 | LPEREIRA | PD
601620 | JUNTA PAPELÃO HIDRAU 2X1/16 CLASSE600 | 1 | PC | 3.94 | BRL | 03.09.2018 | GB00 |  | V |  | A024 |  | ZRPS | 3001 | LPEREIRA | PD
601621 | JT VEDAÇÃO TEADIT 6" 600# NA 100 | 1 | PC | 18.11 | BRL | 03.09.2018 | GB00 |  | V |  | A024 |  | ZRPS | 3001 | LPEREIRA | PD
601622 | MANOMETRO DN100 0-40 BAR MONT INF DN1/2 | 1 | PC | 110.03 | BRL | 30.01.2019 | GB00 |  | V |  | A030 |  | ZEST | 4015 | FFRANQUEIRA | PD
601623 | MANOMETRO DN100 0-16 BAR MONT INF DN1/2 | 1 | PC | 90 | BRL | 30.01.2019 | GB00 |  | V |  | A030 |  | ZEST | 4015 | FFRANQUEIRA | PD
601624 | TANQUE DE ODORANTE | 1 | PC | 1600 | BRL | 13.03.2015 | GB00 |  | V |  | B007 |  | ZEST | 3500 | FFRANQUEIRA
601625 | MOLA COR VERDE FX 1,7/6,3BAR P/ | 1 | PC | 50 | BRL | 31.10.2014 | GB00 |  | V |  | B007 |  | ZEST | 3007 | FFRANQUEIRA
601626 | MOLA COR AMARELO 3/16BAR P/ IPS- | 1 | PC | 60 | BRL | 31.10.2014 | GB00 |  | V |  | B007 |  | ZEST | 3007 | FFRANQUEIRA
601627 | FRETE - MATERIAIS OU MUDANÇAS | 1 | CDA | 0 | BRL | 07.01.2010 | GB00 |  | S |  | D008 |  | NLAG |  | FFRANQUEIRA
601628 | CAP PVC DN 75MM ESGOTO SR NBR 5688 | 1 | PC | 2.46 | BRL | 27.08.2014 | GB00 |  | V |  | A037 |  | ZEST | 4004 | FFRANQUEIRA | PD
601629 | LUVA RED PE PARA SUBDUTO DN50X40 | 1 | PC | 25 | BRL | 27.08.2014 | GB00 |  | V |  | A027 |  | ZEST | 4028 | FFRANQUEIRA | PD
601630 | CURVA 45 PE100 DN125 SDR11 ES | 1 | PC | 80 | BRL | 22.09.2011 | GB00 |  | V |  | A013 |  | ZEST | 3001 | FFRANQUEIRA | PD
601631 | RED PE100 DN225X90 SDR11 ES | 1 | PC | 80 | BRL | 21.11.2011 | GB00 |  | V |  | A013 |  | ZEST | 3001 | FFRANQUEIRA | PD
601632 | UNIÃO MACHO ROSC NPT 1/4" X OD 8 | 1 | PC | 25 | BRL | 27.08.2014 | GB00 |  | V |  | B007 |  | ZEST | 4027 | FFRANQUEIRA | PD
601633 | UNIÃO MACHO ROSC NPT 1/8' X OD 8 | 1 | PC | 25 | BRL | 27.08.2014 | GB00 |  | V |  | B007 |  | ZEST | 4027 | FFRANQUEIRA | PD
601634 | JOELHO MACHO ROSC NPT 1/8" X OD | 1 | PC | 25 | BRL | 27.08.2014 | GB00 |  | V |  | B007 |  | ZEST | 4027 | FFRANQUEIRA | PD
601635 | BUJÃO DN1/4 NPT A105 3000# | 1 | PC | 25 | BRL | 27.08.2014 | GB00 |  | V |  | B007 |  | ZEST | 4027 | FFRANQUEIRA | PD
601636 | VALV ESF 3 VIAS 1/4" NPT 600PSI | 1 | PC | 35 | BRL | 27.08.2014 | GB00 |  | V |  | B007 |  | ZEST | 4027 | FFRANQUEIRA | PD
601637 | PARAF SEXT M4X10 DIN933 AISI-304 | 1 | PC | 10 | BRL | 27.08.2014 | GB00 |  | V |  | B007 |  | ZEST | 4027 | FFRANQUEIRA | PD
601638 | ADAP C/ ROSCA SAE 1020 C/ GALV E | 1 | PC | 10 | BRL | 07.10.2016 | GB00 |  | V |  | B007 |  | ZEST | 4027 | FFRANQUEIRA | PD
601639 | CHAPA AÇO CARBONO 180X150X3MM / | 1 | PC | 15 | BRL | 27.08.2014 | GB00 |  | V |  | B007 |  | ZEST | 4027 | FFRANQUEIRA | PD
601640 | BATERIA 3,6V P/ SCADA PACK | 1 | PC | 31.62 | BRL | 11.09.2013 | GB00 |  | V |  | B007 |  | ZEST | 3000 | FFRANQUEIRA | PD
601641 | CARRETEL DE FERRO | 1 | PC | 0 | BRL | 07.01.2010 | GB00 |  | V |  | B007 |  | NLAG | 3500 | FFRANQUEIRA
601642 | CARRETEL DE FERRO | 1 | PC | 1600 | BRL | 17.10.2017 | GB00 |  | V |  | B007 |  | ZEST | 3500 | FFRANQUEIRA | PD
601643 | CILINDRO DE NITROGENIO | 1 | PC | 150 | BRL | 07.01.2010 | GB00 |  | V |  | A037 |  | ZEST | 3001 | FFRANQUEIRA
601644 | TRANSPORTE DE GAS NATURAL | 1 | M3 | 1 | BRL | 21.05.2010 | GB00 |  | V |  | A009 |  | NLAG |  | FFRANQUEIRA
601645 | PLACA DE ORIFICIO DN 80(3") CLASSE 600 | 1 | PC | 520.7 | BRL | 22.02.2011 | GB00 |  | V |  | A011 |  | ZRPS |  | LPEREIRA
601645 | PLACA DE ORIFICIO DN 80(3") CLASSE 600 | 1 | PC | 520.7 | BRL | 22.02.2011 | GB00 |  | V |  | A011 | RESERVA | ZRPS | 3001 | LPEREIRA
601646 | TUBO COM REVEST DN100X4,0 API-5L-GR.X52 | 1 | M | 150 | BRL | 22.09.2011 | GB00 |  | V |  | A001 |  | ZRPS | 3001 | FFRANQUEIRA
601647 | TUBO AÇO S/REVEST DN 250 8,7MM G | 1 | M | 120 | BRL | 21.05.2010 | GB00 |  | V |  | A001 |  | ZRPS | 3001 | FFRANQUEIRA
601648 | ADAPTADOR P/ TOMADA DE PRESSÃO G10/G16 | 1000 | PC | 142100 | BRL | 04.01.2013 | GB00 |  | V |  | A011 |  | ZRPS | 3006 | FFRANQUEIRA
601649 | ADAPTADOR P/ TOMADA DE PRESSÃO G25 | 1000 | PC | 156800 | BRL | 03.01.2013 | GB00 |  | V |  | A011 |  | ZRPS | 3006 | FFRANQUEIRA | PD
601650 | CONDULETE 3/4" PROVA DE EXPLOS MOD NECL3 | 1000 | PC | 26300 | BRL | 08.08.2011 | GB00 |  | V |  | A037 |  | ZEST | 3001 | FFRANQUEIRA
601651 | UNIDADE SELADORA 3/4" | 1000 | PC | 68900 | BRL | 11.03.2011 | GB00 |  | V |  | A037 |  | ZEST | 3001 | FFRANQUEIRA
601652 | BARRA GALV A FOGO SCH 80 | 1000 | M | 16450 | BRL | 07.01.2010 | GB00 |  | V |  | A011 |  | ZEST | 3001 | FFRANQUEIRA
601653 | CABO INSTRUMENTAÇÃO 3X1MM2 | 1000 | M | 8700 | BRL | 02.08.2011 | GB00 |  | V |  | A021 |  | ZEST | 3001 | FFRANQUEIRA
601654 | ABRAÇADEIRA TIPO CUNHA DN3/4" | 1000 | PC | 1850 | BRL | 01.08.2011 | GB00 |  | V |  | A037 |  | ZEST | 3001 | FFRANQUEIRA
601655 | SEAL TUBE 3/4" | 1000 | M | 8500 | BRL | 07.01.2010 | GB00 |  | V |  | A037 |  | ZEST | 3001 | FFRANQUEIRA
601656 | ADAPTADOR CONEXÃO | 1000 | PC | 2350 | BRL | 07.01.2010 | GB00 |  | V |  | A037 |  | ZEST | 3001 | FFRANQUEIRA
601657 | FITA ISOLANTE ALTA FUSÃO PIRELLI | 1000 | PC | 12350 | BRL | 07.01.2010 | GB00 |  | V |  | A037 |  | ZEST | 3001 | FFRANQUEIRA
601658 | FITA ISOLANTE PIRELLI | 1000 | PC | 6350 | BRL | 18.10.2019 | GB00 |  | V |  | A037 |  | ZEST | 3001 | FFRANQUEIRA
601659 | TERMINAL DE COMPRESSÃO | 1000 | PC | 950 | BRL | 07.01.2010 | GB00 |  | V |  | A037 |  | ZEST | 3001 | FFRANQUEIRA
601660 | LUVA 3/4 SW 3000# B16.11/A105 | 1000 | PC | 5430 | BRL | 03.08.2011 | GB00 |  | V |  | A003 |  | ZEST | 3001 | FFRANQUEIRA
601661 | FLG PESC DN250 CLASSE600-RF-B16.5-A105 | 1000 | PC | 800000 | BRL | 31.10.2014 | GB00 |  | V |  | A003 |  | ZEST | 3010 | FFRANQUEIRA
601662 | JUNTA METAL P/ FLANGE 10X1/8 CLASSE600 | 1000 | PC | 10000 | BRL | 31.10.2014 | GB00 |  | V |  | A024 |  | ZEST | 3010 | FFRANQUEIRA
601663 | REGULADOR APS1000 90G 100M3/H SP1BAR | 1000 | PC | 831356 | BRL | 10.12.2018 | GB00 |  | V |  | A016 |  | ZEST | 3006 | FFRANQUEIRA | PD
601664 | REGULADOR APZ400 90G FIL Y 50M3/H SP1BAR | 1000 | PC | 418782 | BRL | 03.12.2019 | GB00 |  | V |  | A016 |  | ZEST | 3006 | FFRANQUEIRA
601665 | ESTABILIZADOR DE PRESSÃO TE-20MBAR | 1000 | PC | 100000 | BRL | 19.01.2010 | GB00 |  | V |  | A036 |  | ZEST | 3501 | FFRANQUEIRA
601666 | REGULADOR ALIANÇA 3M3/H RETO SP20MBAR | 1000 | PC | 300000 | BRL | 09.08.2011 | GB00 |  | V |  | A016 |  | ZEST | 3501 | FFRANQUEIRA
601667 | REGULADOR 6M3/H BP TIPO U SP20MBAR | 1000 | PC | 500000 | BRL | 09.08.2011 | GB00 |  | V |  | A016 |  | ZEST | 3501 | FFRANQUEIRA
601668 | REGULADOR 130M3/H MP FLG SP1,5BAR | 1000 | PC | 1280935 | BRL | 03.12.2019 | GB00 |  | V |  | A016 |  | ZEST | 3011 | FFRANQUEIRA | PD
601669 | JUNTA METAL P/ FLANGE 10X1/8 CLASSE150 | 1000 | PC | 70307 | BRL | 03.09.2018 | GB00 |  | V |  | A024 |  | ZEST | 3009 | FFRANQUEIRA
601670 | JUNTA METAL P/ FLANGE 12X1/8 CLASSE150 | 1000 | PC | 93636.67 | BRL | 03.09.2018 | GB00 |  | V |  | A024 |  | ZEST | 3009 | FFRANQUEIRA
601671 | LUVA RED 2X1.1/2 ISO 7-1 NBR6943/6590 | 1000 | PC | 10000 | BRL | 09.08.2011 | GB00 |  | V |  | A003 |  | ZRPS | 3006 | FFRANQUEIRA
601672 | BUCHA DE NYLON DN 8MM TIPO S | 1000 | PC | 5000 | BRL | 20.01.2010 | GB00 |  | V |  | A037 |  | ZRPS | 3006 | FFRANQUEIRA
601673 | MANGUEIRA DE TEFLON DN 1/4" | 1000 | M | 1 | BRL | 15.06.2011 | GB00 |  | V |  | A037 |  | ZRPS | 3005 | FFRANQUEIRA
601674 | CJ ENGATE RAPIDO DN 1/4" | 1000 | PC | 10000 | BRL | 21.06.2011 | GB00 |  | V |  | A019 |  | ZRPS | 3005 | FFRANQUEIRA
601675 | GAS SPOTLEAK 1005 - ODORANTE | 1000 | KG | 86529 | BRL | 05.01.2021 | GB00 |  | V |  | A010 |  | HAWA | 1500 | FFRANQUEIRA | PD
601676 | PLACA SINAL VALV-PII/PIDI,PIL,PIL/S/VB | 1000 | PC | 15000 | BRL | 27.06.2012 | GB00 |  | V |  | A035 |  | ZEST | 3001 | FFRANQUEIRA
601677 | KIT REP FILTRO CESTO SIMPLES SFA | 1000 | PC | 1864780 | BRL | 31.08.2018 | GB00 |  | V |  | A025 |  | ZEST | 3001 | FFRANQUEIRA
601678 | KIT REP REGULADOR EZR/130 3" 600 | 1000 | PC | 6958355 | BRL | 25.09.2020 | GB00 |  | V |  | A025 |  | ZEST | 3001 | FFRANQUEIRA | PD
601679 | CARTUCHO FILTRO GTS FFG 6" 150# | 1000 | PC | 150000 | BRL | 09.02.2010 | GB00 |  | V |  | B013 |  | ZEST | 3001 | FFRANQUEIRA
601680 | KIT O'RING (TAMPA+CESTO) SFAY 6 | 1000 | PC | 317675 | BRL | 30.08.2018 | GB00 |  | V |  | A025 |  | ZEST | 3001 | FFRANQUEIRA
601681 | KIT REG A OPER MBF-M-APA-100 150 | 1000 | PC | 6210840 | BRL | 03.09.2018 | GB00 |  | V |  | A025 |  | ZEST | 3001 | FFRANQUEIRA
601682 | KIT REG A OPER MN-APA-100X200 15 | 1000 | PC | 3792515 | BRL | 03.09.2018 | GB00 |  | V |  | A025 |  | ZEST | 3001 | FFRANQUEIRA
601683 | KIT REPARO BMS1 | 1000 | PC | 929860 | BRL | 30.08.2018 | GB00 |  | V |  | A025 |  | ZEST | 3001 | FFRANQUEIRA
601684 | FLG CEGO DN250 CLASSE150-RF-B16.5-A105 | 1000 | PC | 494395 | BRL | 20.10.2014 | GB00 |  | V |  | A003 |  | ZEST | 3006 | FFRANQUEIRA
601685 | CAP PVC DN 75MM ESGOTO SR NBR 5688 | 1000 | PC | 10000 | BRL | 17.04.2018 | GB00 |  | V |  | A037 |  | ZEST | 3010 | FFRANQUEIRA
601686 | FECHO LINGUETA UNIKEY 1.010.733. | 1000 | PC | 100000 | BRL | 07.01.2010 | GB00 |  | V |  | A019 |  | ZEST | 3001 | FFRANQUEIRA
601687 | PLACA SINAL SUBST CILINDRO DE GN | 1000 | PC | 144300 | BRL | 26.01.2010 | GB00 |  | V |  | A035 |  | ZEST | 3003 | FFRANQUEIRA
601688 | CARREGADOR CHAVEADO 110/220V SBC24V15A | 1000 | PC | 700000 | BRL | 13.07.2010 | GB00 |  | V |  | B007 |  | ZRPS | 3000 | FFRANQUEIRA
601689 | PLACA ESTAÇÃO DE ODORIZAÇÃO 600 | 1000 | PC | 45000 | BRL | 21.11.2011 | GB00 |  | V |  | A035 |  | ZRPS | 3003 | FFRANQUEIRA
601690 | UNIÃO LACRE DN1/2" ISO7-1 X TUBO OD3/8" | 1000 | PC | 12288.24 | BRL | 20.12.2018 | GB00 |  | V |  | A020 |  | ZEST | 3001 | FFRANQUEIRA
601691 | FONTE CARREGADOR BATERIA SBC 24V/3A SE | 1000 | PC | 7791000 | BRL | 15.07.2010 | GB00 |  | V |  | B007 |  | NLAG | 3001 | FFRANQUEIRA
601692 | DIODO SILICIO SKN 26/08-SEMIKRON | 1000 | PC | 14610 | BRL | 07.01.2010 | GB00 |  | V |  | B013 |  | NLAG | 3000 | LPEREIRA
601693 | DIODO SILICIO SKR 26/08 - SEMIKRON | 1000 | PC | 9460 | BRL | 31.10.2014 | GB00 |  | V |  | B013 |  | NLAG | 3000 | LPEREIRA
601694 | PONTE RETIFICADORA DE SILICIO KB | 1000 | PC | 8750 | BRL | 07.01.2010 | GB00 |  | V |  | B013 |  | NLAG | 3000 | LPEREIRA
601695 | DISPOSITIVO BLACK BERRY MODELO 8 | 1000 | PC | 500000 | BRL | 07.01.2010 | GB00 |  | V |  | B013 |  | NLAG | 4020 | FFRANQUEIRA
601696 | DISPOSITIVO BLACK BERRY MODELO 8 | 1000 | PC | 500000 | BRL | 07.01.2010 | GB00 |  | V |  | B013 |  | NLAG | 4020 | FFRANQUEIRA
601697 | MOUSE BASIC OPTICO C/ 02 B E SCR | 1000 | PC | 50000 | BRL | 24.04.2013 | GB00 |  | V |  | B005 |  | NLAG | 5013 | FFRANQUEIRA
601698 | BOIA MAGNÉTICA ALTA PRESSÃO | 1000 | PC | 700000 | BRL | 02.08.2011 | GB00 |  | V |  | A037 |  | NLAG | 3001 | FFRANQUEIRA
601699 | GAS NATURAL - SEMANAL | 10000 | M3 | 7000.09 | BRL | 13.11.2012 | GB00 |  | V |  | A009 |  | HAWA | 1000 | FFRANQUEIRA | PD
601700 | FECHO P/ ABRIGO UNIKEY 1.010.422 | 1000 | PC | 50000 | BRL | 07.01.2010 | GB00 |  | V |  | A019 |  | ZRPS | 3002 | FFRANQUEIRA | PD
601701 | CHAVE P/ABRIGO LG METALIC UNIKEY | 1000 | PC | 20000 | BRL | 07.01.2010 | GB00 |  | V |  | A019 |  | ZRPS | 3002 | FFRANQUEIRA | PD
601702 | DORMENTE MADEIRA 18 X 18 X 250CM | 1000 | PC | 100000 | BRL | 07.01.2010 | GB00 |  | V |  | B013 |  | NLAG | 3500 | FFRANQUEIRA
601703 | SWITCH CONVERSOR FIBRA OPTICA ETHERNET | 1000 | PC | 100000 | BRL | 27.08.2014 | GB00 |  | V |  | B013 |  | ZEST | 4027 | FFRANQUEIRA | PD
601704 | DORMENTE MADEIRA 18 X 18 X 250CM | 1000 | PC | 385000 | BRL | 21.05.2010 | GB00 |  | V |  | A011 |  | ZRPS | 3500 | FFRANQUEIRA | PD
601705 | MANOMETRO COL DÀGUA DWYER MOD. 1 | 1 | PC | 0 | BRL | 07.10.2016 | GB00 |  | V |  | B007 |  | ZEST | 5003 | LPEREIRA | PD
601706 | LACRE DE SEGURANÇA PLASTICO | 1000 | PC | 255 | BRL | 31.08.2018 | GB00 |  | V |  | A037 |  | ZEST | 3001 | FFRANQUEIRA | PD
601707 | VALVULA BLOQUEIO GIPS-H DN 3" | 1000 | PC | 10000000 | BRL | 21.05.2010 | GB00 |  | V |  | A005 |  | NLAG | 3011 | FFRANQUEIRA
601708 | VÁLVULA REGULADORA DN3'' MOD ARGOS | 1000 | PC | 100000 | BRL | 21.11.2011 | GB00 |  | V |  | A005 |  | NLAG | 5009 | FFRANQUEIRA
601709 | VALVULA ALIVIO JUNIOR DN 1" | 1000 | PC | 10000000 | BRL | 21.05.2010 | GB00 |  | V |  | A005 |  | NLAG | 3011 | FFRANQUEIRA
601710 | REGULADOR FIORENT 100M3/H HP100 VIBFBCL | 1000 | PC | 964000 | BRL | 31.10.2014 | GB00 |  | V |  | B013 |  | NLAG | 5014 | FFRANQUEIRA
601711 | REGULADOR FIORENT 100M3/H HP100 VIAFBR1 | 1000 | PC | 1060000 | BRL | 31.10.2014 | GB00 |  | V |  | B013 |  | NLAG | 5014 | FFRANQUEIRA
601712 | REGULADOR FIORENT 25M3/H FE25 ZFERGC66 | 1000 | PC | 259000 | BRL | 31.10.2014 | GB00 |  | V |  | B013 |  | NLAG | 5014 | FFRANQUEIRA
601713 | REGULADOR FIORENT 6M3/H MS WBEMC60AVA | 1000 | PC | 455000 | BRL | 31.10.2014 | GB00 |  | V |  | B013 |  | NLAG | 5014 | FFRANQUEIRA
601714 | BARREIRA KFD2-STC4-EX2 | 1 | PC | 0 | BRL | 27.08.2014 | GB00 |  | V |  | A036 |  | ZEST | 4027 | LPEREIRA | PD
601715 | FORM SEGURANÇA DANFE DE CONTINGE | 1000 | PC | 800 | BRL | 07.01.2010 | GB00 |  | V |  | B013 |  | NLAG | 5016 | FFRANQUEIRA
601716 | PLACA SINAL ACES PRO P/PES NAO AUTORIZ | 1000 | PC | 30000 | BRL | 09.02.2010 | GB00 |  | V |  | A035 |  | ZEST | 3003 | FFRANQUEIRA | PD
601717 | PLACA SINAL AVISO EXIST ATMOSF PAS EXPL | 1000 | PC | 30000 | BRL | 09.02.2010 | GB00 |  | V |  | A035 |  | ZEST | 3003 | FFRANQUEIRA | PD
601718 | KIT ABAFADOR DE RUIDOS XLS | 1000 | PC | 150000 | BRL | 21.05.2010 | GB00 |  | V |  | B009 |  | ZEST | 3500 | FFRANQUEIRA | PD
601719 | DISPLAY IHM 24VD | 1000 | PC | 3000000 | BRL | 06.12.2017 | GB00 |  | V | 1 | B013 |  | NLAG | 3000 | FFRANQUEIRA
601719 | DISPLAY IHM 24VD | 1 | PC | 0 | BRL | 06.12.2017 | GB01 |  | V |  | B013 |  | NLAG |  | FFRANQUEIRA
601720 | ESTABILIZADOR PIETRO F31153F207A | 1000 | PC | 656900 | BRL | 31.10.2014 | GB00 |  | V |  | A016 |  | ZEST | 5014 | FFRANQUEIRA | PD
601721 | PLACA SINAL PROPRIEDADES DO GN | 1000 | PC | 48000 | BRL | 09.02.2010 | GB00 |  | V |  | A035 |  | ZRPS | 3003 | FFRANQUEIRA | PD
601722 | PLACA SINAL ESTACAO DE ODORIZACAO | 1000 | PC | 30000 | BRL | 22.12.2014 | GB00 |  | V |  | A035 |  | ZRPS | 3003 | FFRANQUEIRA | PD
601723 | PLACA SINAL ACES PRO P/PES NAO AUTORIZ | 1000 | PC | 10000 | BRL | 31.10.2014 | GB00 |  | V |  | A035 |  | ZRPS | 3003 | FFRANQUEIRA | PD
601724 | PLACA SINAL ESTAÇÃO CONTROLE PRESSÃO | 1000 | PC | 10000 | BRL | 22.12.2014 | GB00 |  | V |  | A035 |  | ZRPS | 3003 | FFRANQUEIRA | PD
601725 | PLACA SINAL GAS INFLAM E PONTO PERIGO | 1000 | PC | 10000 | BRL | 09.02.2010 | GB00 |  | V |  | A035 |  | ZRPS | 3003 | FFRANQUEIRA | PD
601726 | PLACA SINAL AVISO EXIST ATMOSF PAS EXPL | 1000 | PC | 10000 | BRL | 31.10.2014 | GB00 |  | V |  | A035 |  | ZRPS | 3003 | FFRANQUEIRA | PD
601727 | VINHO IMPORTADO | 1000 | PC | 70000 | BRL | 07.01.2010 | GB00 |  | V |  | B013 |  | NLAG |  | FFRANQUEIRA
601728 | EMISSOR DE PULSO ALTA FREQUENCIA HF3 | 1000 | PC | 2120000 | BRL | 10.08.2012 | GB00 |  | V |  | B013 |  | NLAG | 3006 | FFRANQUEIRA
601729 | REGULADOR 130M3/H MP 90G SP1,5BAR | 1000 | PC | 200000 | BRL | 19.06.2012 | GB00 |  | V |  | B013 |  | NLAG | 5014 | FFRANQUEIRA
601730 | FLG DESLIZANTE DN25 CLASSE150 RF ALUMIN | 1000 | PC | 150000 | BRL | 31.10.2014 | GB00 |  | V |  | B013 |  | NLAG | 5014 | FFRANQUEIRA
601731 | VALV SEGURANÇA VS/AM DN1" CV65 - MP | 1000 | PC | 150000 | BRL | 31.10.2014 | GB00 |  | V |  | B013 |  | NLAG | 5014 | FFRANQUEIRA
601732 | SUCATA | 1000 | KG | 100 | BRL | 07.01.2010 | GB00 |  | V |  | B013 |  | NLAG |  | FFRANQUEIRA
601733 | CESTA NATAL REF 040 - TRADIÇÃO | 1000 | PC | 79500 | BRL | 07.01.2010 | GB00 |  | V |  | B013 |  | NLAG |  | FFRANQUEIRA
601734 | CESTA NATAL REF 050 - EXECUTIVO | 1000 | PC | 125000 | BRL | 07.01.2010 | GB00 |  | V |  | B013 |  | NLAG |  | FFRANQUEIRA
601735 | TELHA CANALETE 49 X 7,2 X 8MM | 1000 | PC | 100000 | BRL | 07.01.2010 | GB00 |  | V |  | B013 |  | NLAG | 3001 | FFRANQUEIRA
601736 | EMBALAGEM SACOLA PAPELAO | 1000 | PC | 3500 | BRL | 20.05.2013 | GB00 |  | V |  | B013 |  | NLAG |  | FFRANQUEIRA
601737 | EMBALAGEM CESTA TRADIÇÃO | 1000 | PC | 3000 | BRL | 21.05.2010 | GB00 |  | V |  | B013 |  | NLAG |  | FFRANQUEIRA
601738 | PANETONE VISCONTI 500G FRUTAS | 1000 | PC | 6200 | BRL | 21.05.2010 | GB00 |  | V |  | B013 |  | NLAG |  | FFRANQUEIRA
601739 | AMEIXA SECA CHILENA 200G | 1000 | PC | 2700 | BRL | 21.05.2010 | GB00 |  | V |  | B013 |  | NLAG |  | FFRANQUEIRA
601740 | NOZ CHILENA C/ CASCA 200G | 1000 | PC | 2400 | BRL | 21.05.2010 | GB00 |  | V |  | B013 |  | NLAG |  | FFRANQUEIRA
601741 | CASTANHA CAJU ORIENTE 100G | 1000 | PC | 2460 | BRL | 21.05.2010 | GB00 |  | V |  | B013 |  | NLAG |  | FFRANQUEIRA
601742 | AMENDOA ORIENTE 200G | 1000 | PC | 5200 | BRL | 21.05.2010 | GB00 |  | V |  | B013 |  | NLAG |  | FFRANQUEIRA
601743 | DOCE LEITE TRADICIONAL MU MU 400 | 1000 | PC | 3710 | BRL | 21.05.2010 | GB00 |  | V |  | B013 |  | NLAG |  | FFRANQUEIRA
601744 | TAMARA ESPECIAL SELKIA 300G | 1000 | PC | 3240 | BRL | 21.05.2010 | GB00 |  | V |  | B013 |  | NLAG |  | FFRANQUEIRA
601745 | CASTANHA PARA C/ CASCA 200G | 1000 | PC | 1100 | BRL | 21.05.2010 | GB00 |  | V |  | B013 |  | NLAG |  | FFRANQUEIRA
601746 | UVA PASSA ESCURA S/ SEMENTE 200G | 1000 | PC | 2200 | BRL | 21.05.2010 | GB00 |  | V |  | B013 |  | NLAG |  | FFRANQUEIRA
601747 | PANETONE BAUDUCCO 500G | 1000 | PC | 8600 | BRL | 21.05.2010 | GB00 |  | V |  | B013 |  | NLAG |  | FFRANQUEIRA
601748 | BOMBOM NESTLE ESP 400G | 1000 | PC | 10400 | BRL | 21.05.2010 | GB00 |  | V |  | B013 |  | NLAG |  | FFRANQUEIRA
601749 | TORRONE MONTEVERGINE 90G | 1000 | PC | 1220 | BRL | 21.05.2010 | GB00 |  | V |  | B013 |  | NLAG |  | FFRANQUEIRA
601750 | BOMBOM MONTEVERGINE 58G PAPAI NO | 1000 | PC | 1690 | BRL | 21.05.2010 | GB00 |  | V |  | B013 |  | NLAG |  | FFRANQUEIRA
601751 | DOCES | 1000 | PC | 1390 | BRL | 15.05.2014 | GB00 |  | V |  | B013 |  | NLAG |  | FFRANQUEIRA
601752 | SUCO SALTON UVA 500ML | 1000 | PC | 3900 | BRL | 21.05.2010 | GB00 |  | V |  | B013 |  | NLAG |  | FFRANQUEIRA
601753 | CHAMPAGNE PERLAGE SALTON | 1000 | PC | 8100 | BRL | 21.05.2010 | GB00 |  | V |  | B013 |  | NLAG |  | FFRANQUEIRA
601754 | CHAMPAGNE SALTON M/ DOCE 660ML | 1000 | PC | 15410 | BRL | 21.05.2010 | GB00 |  | V |  | B013 |  | NLAG |  | FFRANQUEIRA
601755 | VINHO CHILENO DONA FLORENCIA 750 | 1000 | PC | 10000 | BRL | 21.05.2010 | GB00 |  | V |  | B013 |  | NLAG |  | FFRANQUEIRA
601756 | VINHO TERRAS DEL REI BRANCO 750M | 1000 | PC | 14600 | BRL | 21.05.2010 | GB00 |  | V |  | B013 |  | NLAG |  | FFRANQUEIRA
601757 | AMENDOIM ORIENTE 100G | 1000 | PC | 1010 | BRL | 21.05.2010 | GB00 |  | V |  | B013 |  | NLAG |  | FFRANQUEIRA
601758 | AMENDOIM ORIENTE 200G | 1000 | PC | 2930 | BRL | 21.05.2010 | GB00 |  | V |  | B013 |  | NLAG |  | FFRANQUEIRA
601759 | PAO DE MEL MONTEVERGINE 52G | 1000 | PC | 680 | BRL | 21.05.2010 | GB00 |  | V |  | B013 |  | NLAG |  | FFRANQUEIRA
601760 | BISCOITO AMANTEIGADO | 1000 | PC | 2800 | BRL | 16.10.2013 | GB00 |  | V |  | B013 |  | NLAG |  | FFRANQUEIRA
601761 | BISCOITO AMANTEIGADO RIPENSA 100 | 1000 | PC | 2800 | BRL | 16.03.2012 | GB00 |  | V |  | B013 |  | NLAG |  | FFRANQUEIRA
601762 | BISCOITO AGUA E SAL | 1000 | PC | 1060 | BRL | 16.10.2013 | GB00 |  | V |  | B013 |  | NLAG |  | FFRANQUEIRA
601763 | WAFER BAUDUCCO CHOCOLATE 165G | 1000 | PC | 2110 | BRL | 21.05.2010 | GB00 |  | V |  | B013 |  | NLAG |  | FFRANQUEIRA
601764 | AZEITE V FLOR E VIRG 200ML | 1000 | PC | 5600 | BRL | 21.05.2010 | GB00 |  | V |  | B013 |  | NLAG |  | FFRANQUEIRA
601765 | PATE SWIFT FIGADO 100G | 1000 | PC | 2760 | BRL | 21.05.2010 | GB00 |  | V |  | B013 |  | NLAG |  | FFRANQUEIRA
601766 | PATE ODERICH PRESUNTO 100G | 1000 | PC | 1240 | BRL | 21.05.2010 | GB00 |  | V |  | B013 |  | NLAG |  | FFRANQUEIRA
601767 | AZEITONA RAIOLITA 200G | 1000 | PC | 2930 | BRL | 21.05.2010 | GB00 |  | V |  | B013 |  | NLAG |  | FFRANQUEIRA
601768 | AZEITONA RAIOLITA 160G | 1000 | PC | 1520 | BRL | 21.05.2010 | GB00 |  | V |  | B013 |  | NLAG |  | FFRANQUEIRA
601769 | PESSEGO FALANI CALDA 470G | 1000 | PC | 4200 | BRL | 21.05.2010 | GB00 |  | V |  | B013 |  | NLAG |  | FFRANQUEIRA
601770 | CEREJA RAIOLA MARASCH 125G | 1000 | PC | 4800 | BRL | 21.05.2010 | GB00 |  | V |  | B013 |  | NLAG |  | FFRANQUEIRA
601771 | GELEIA FALANI DAMASCO 454G | 1000 | PC | 4500 | BRL | 21.05.2010 | GB00 |  | V |  | B013 |  | NLAG |  | FFRANQUEIRA
601772 | GELEIA FALANI MORANGO 454G | 1000 | PC | 4500 | BRL | 21.05.2010 | GB00 |  | V |  | B013 |  | NLAG |  | FFRANQUEIRA
601773 | ATUM CPC VERM GRATED 170G | 1000 | PC | 3110 | BRL | 21.05.2010 | GB00 |  | V |  | B013 |  | NLAG |  | FFRANQUEIRA
601774 | PESSEGO CALDA ANVERSA 400G | 1000 | PC | 3800 | BRL | 21.05.2010 | GB00 |  | V |  | B013 |  | NLAG |  | FFRANQUEIRA
601775 | VINHO TERRAS DEL REI TINTO 750ML | 1000 | PC | 14600 | BRL | 21.05.2010 | GB00 |  | V |  | B013 |  | NLAG |  | FFRANQUEIRA
601776 | INK TUBES HP 1050/1050PLUS - PLO | 1000 | PC | 2780000 | BRL | 07.01.2010 | GB00 |  | V |  | B013 |  | NLAG | 5013 | FFRANQUEIRA
601777 | BOTA C/ BIQUEIRA DE AÇO NR. 35 | 1000 | PC | 50000 | BRL | 07.10.2016 | GB00 |  | V |  | B013 |  | ZEST | 3003 | FFRANQUEIRA | PD
601778 | CALÇADO SEG NR 35 S/ BIQUEIRA AÇ | 1000 | PC | 50000 | BRL | 07.01.2010 | GB00 |  | V |  | B013 |  | ZEST | 3003 | FFRANQUEIRA | PD
601779 | PLC KINGFISHER COMPLETO | 1000 | PC | 11276000 | BRL | 21.05.2010 | GB00 |  | V |  | B013 |  | NLAG | 3000 | FFRANQUEIRA
601780 | BARREIRA SEG ENTRADAS ANALOGICAS | 1000 | PC | 1258000 | BRL | 21.05.2010 | GB00 |  | V |  | B013 |  | NLAG | 3000 | FFRANQUEIRA
601781 | BARREIRA SEG ENTRADAS DIGITAIS | 1000 | PC | 1099000 | BRL | 21.05.2010 | GB00 |  | V |  | B013 |  | NLAG | 3000 | FFRANQUEIRA
601782 | BARREIRA SEG SAIDAS DIGITAIS | 1000 | PC | 950000 | BRL | 21.05.2010 | GB00 |  | V |  | B013 |  | NLAG | 3000 | FFRANQUEIRA
601783 | BARREIRA SEG PULSOS | 1000 | PC | 829000 | BRL | 21.05.2010 | GB00 |  | V |  | B013 |  | NLAG | 3000 | FFRANQUEIRA
601784 | PROTETOR C/ SURTO DE TENSÃO | 1000 | PC | 389000 | BRL | 21.05.2010 | GB00 |  | V |  | B013 |  | NLAG | 3000 | FFRANQUEIRA
601785 | PROTETOR C/ SURTO DE ALIMENTAÇÃO | 1000 | PC | 156000 | BRL | 21.05.2010 | GB00 |  | V |  | B013 |  | NLAG | 3000 | FFRANQUEIRA
601786 | FONTE CHAVEADA + CARREGADOR 110/ | 1000 | PC | 646000 | BRL | 21.05.2010 | GB00 |  | V |  | B013 |  | NLAG | 3000 | FFRANQUEIRA
601787 | NO-BREAK 3 KVA | 1000 | PC | 7518000 | BRL | 04.08.2020 | GB00 |  | V |  | B013 |  | NLAG | 3000 | FFRANQUEIRA
601788 | TRANSDUTOR PROTEÇÃO TUBO-SOLO | 1000 | PC | 1750000 | BRL | 21.05.2010 | GB00 |  | V |  | B013 |  | NLAG | 3000 | FFRANQUEIRA
601789 | SWITCH INDL ETHERNET COMPACTO 8 | 1000 | PC | 8054000 | BRL | 21.05.2010 | GB00 |  | V |  | B013 |  | NLAG | 3000 | FFRANQUEIRA
601790 | PURIFICADOR SANITÁRIO LAV. FRESH | 1000 | PC | 6120 | BRL | 07.01.2010 | GB00 |  | V |  | B013 |  | NLAG | 5014 | FFRANQUEIRA
601791 | GUARDANAPO PAPEL 24 X 22 | 1000 | CXC | 9380 | BRL | 22.12.2011 | GB00 |  | V |  | B013 |  | NLAG | 5014 | FFRANQUEIRA
601792 | CHÁ | 1000 | CXC | 1320 | BRL | 16.10.2013 | GB00 |  | V |  | B013 |  | NLAG | 5016 | FFRANQUEIRA
601793 | BISCOITO CREAM CRACKER TOSTINES | 1000 | PC | 1590 | BRL | 16.03.2012 | GB00 |  | V |  | B013 |  | NLAG | 5014 | FFRANQUEIRA
601794 | AGUA MINERAL COPO 200ML | 1000 | PC | 11420 | BRL | 10.11.2011 | GB00 |  | V |  | B013 |  | NLAG | 5014 | FFRANQUEIRA
601795 | AGUA MINERAL C/ GAS FRASCO 510ML | 1000 | PC | 7100 | BRL | 07.01.2010 | GB00 |  | V |  | B013 |  | NLAG | 5014 | FFRANQUEIRA
601796 | AGUA MINERAL S/ GAS FRASCO 510ML | 1000 | PC | 6850 | BRL | 07.01.2010 | GB00 |  | V |  | B013 |  | NLAG | 5014 | FFRANQUEIRA
601797 | ADOÇANTE PO SACHETT 0,8G | 1000 | PC | 18900 | BRL | 09.11.2011 | GB00 |  | V |  | B013 |  | NLAG | 5014 | FFRANQUEIRA
601798 | AÇUCAR REFINADO UNIÃO | 1000 | PC | 19550 | BRL | 13.03.2015 | GB00 |  | V |  | B013 |  | NLAG | 5014 | FFRANQUEIRA
601799 | VINAGRE CASTELO TINTO | 1000 | PC | 1120 | BRL | 22.12.2011 | GB00 |  | V |  | B013 |  | NLAG | 5014 | FFRANQUEIRA
601800 | PAPEL ALUMINIO REAL 45CM X 7,5M | 1000 | PC | 1990 | BRL | 17.07.2012 | GB00 |  | V |  | B013 |  | NLAG | 5014 | FFRANQUEIRA
601801 | MOSTARDA QUERO 190G | 1000 | PC | 1440 | BRL | 09.11.2011 | GB00 |  | V |  | B013 |  | NLAG | 5014 | FFRANQUEIRA
601802 | MOLHO PIMENTA CEPERA 150ML | 1000 | PC | 1390 | BRL | 22.12.2011 | GB00 |  | V |  | B013 |  | NLAG | 5014 | FFRANQUEIRA
601803 | MARGARINA DORIANA C/ SAL 500G | 1000 | PC | 2620 | BRL | 09.11.2011 | GB00 |  | V |  | B013 |  | NLAG | 5014 | FFRANQUEIRA
601804 | INSETICIDA ELETRICO MORTEIN LIQ | 1000 | PC | 8280 | BRL | 09.11.2011 | GB00 |  | V |  | B013 |  | NLAG | 5014 | FFRANQUEIRA
601805 | INSETICIDA AERO SBP MULTI | 1000 | PC | 6530 | BRL | 13.03.2015 | GB00 |  | V |  | B013 |  | NLAG | 5014 | FFRANQUEIRA
601806 | FOSFORO GUARANY | 1000 | PC | 1490 | BRL | 17.07.2012 | GB00 |  | V |  | B013 |  | NLAG | 5014 | FFRANQUEIRA
601807 | FILTRO PAPEL MELLITA 103 | 1000 | PC | 2160 | BRL | 08.02.2012 | GB00 |  | V |  | B013 |  | NLAG | 5014 | FFRANQUEIRA
601808 | CATCHUP QUERO 400G | 1000 | PC | 2120 | BRL | 09.11.2011 | GB00 |  | V |  | B013 |  | NLAG | 5014 | FFRANQUEIRA
601809 | CAFÉ | 1000 | PC | 5720 | BRL | 09.11.2011 | GB00 |  | V |  | B013 |  | NLAG | 5014 | FFRANQUEIRA
601810 | BISCOITO MAIZENA MARILAN 400G | 1000 | PC | 2200 | BRL | 16.03.2012 | GB00 |  | V |  | B013 |  | NLAG | 5014 | FFRANQUEIRA
601811 | AZEITE COMPOSTO 500ML | 1000 | PC | 3490 | BRL | 19.07.2012 | GB00 |  | V |  | B013 |  | NLAG | 5014 | FFRANQUEIRA
601812 | ADOÇANTE LIQ ZERO CAL 100ML | 1000 | PC | 2390 | BRL | 22.12.2011 | GB00 |  | V |  | B013 |  | NLAG | 5014 | FFRANQUEIRA
601813 | PLC KINGFISHER COMPLETO | 1000 | PC | 10937700 | BRL | 31.10.2014 | GB00 |  | V |  | B013 |  | ZEST | 3000 | FFRANQUEIRA | PD
601814 | BARREIRA SEG ENTRADAS ANALOGICAS | 1000 | PC | 1220240 | BRL | 31.08.2018 | GB00 |  | V |  | B013 |  | ZEST | 3000 | FFRANQUEIRA | PD
601815 | BARREIRA SEG ENTRADAS DIGITAIS | 1000 | PC | 1066020 | BRL | 31.08.2018 | GB00 |  | V |  | B013 |  | ZEST | 3000 | FFRANQUEIRA | PD
601816 | BARREIRA SEG SAIDAS DIGITAIS | 1000 | PC | 921490 | BRL | 31.10.2014 | GB00 |  | V |  | B013 |  | ZEST | 3000 | FFRANQUEIRA | PD
601817 | BARREIRA SEG PULSOS | 1000 | PC | 804130 | BRL | 31.10.2014 | GB00 |  | V |  | B013 |  | ZEST | 3000 | FFRANQUEIRA | PD
601818 | PROTETOR C/ SURTO DE TENSÃO ENT/ | 1000 | PC | 377320 | BRL | 04.12.2013 | GB00 |  | V |  | B013 |  | ZEST | 3000 | FFRANQUEIRA | PD
601819 | PROTETOR C/ SURTO DE ALIMENTAÇÃO | 1000 | PC | 151310 | BRL | 31.10.2014 | GB00 |  | V |  | B013 |  | ZEST | 3000 | FFRANQUEIRA | PD
601820 | FONTE ATX | 1000 | PC | 626620 | BRL | 03.01.2013 | GB00 |  | V |  | B013 |  | ZEST | 3000 | FFRANQUEIRA | PD
601821 | NO-BREAK 3KVA | 1000 | PC | 7292440 | BRL | 31.10.2014 | GB00 |  | V |  | B013 |  | ZEST | 3000 | FFRANQUEIRA | PD
601822 | TRANSDUTOR PROTEÇÃO TUBO-SOLO P/GAS | 1000 | PC | 849543.33 | BRL | 28.11.2014 | GB00 |  | V |  | B013 |  | ZEST | 3000 | FFRANQUEIRA | PD
601823 | SWITCH INDUSTRIAL ETHERNET COMPA | 1000 | PC | 5500000 | BRL | 31.08.2018 | GB00 |  | V |  | B013 |  | ZEST | 3000 | FFRANQUEIRA | PD
601824 | TE RED DN100X50 SCH5,2X5,5 A234-WPB | 1000 | PC | 140625 | BRL | 21.09.2011 | GB00 |  | V |  | A003 |  | ZRPS | 3010 | FFRANQUEIRA | PD
601825 | MANOMETRO ANALOGICO 0 A 20BAR WIKA | 1000 | PC | 300000 | BRL |  | GB00 |  | V |  | B013 |  | NLAG | 3011 | FFRANQUEIRA
601826 | FITTING DN 16'' X 4'' 600# | 1000 | PC | 9363200 | BRL | 27.01.2010 | GB00 |  | V |  | B006 |  | NLAG | 4015 | FFRANQUEIRA
601827 | FITTING DN 8'' X 4'' 600# | 1000 | PC | 7022400 | BRL | 27.01.2010 | GB00 |  | V |  | B006 |  | NLAG | 4015 | FFRANQUEIRA
601828 | KIT REPARO TARTARINI FL40 SR - 2 | 1000 | PC | 10 | BRL | 27.01.2010 | GB00 |  | V |  | A025 |  | NLAG | 4025 | FFRANQUEIRA
601829 | KIT REPARO TARTARINI OS/80APA/S- | 1000 | PC | 10 | BRL | 27.01.2010 | GB00 |  | V |  | A025 |  | NLAG | 4025 | FFRANQUEIRA
601830 | PLACA SINAL ACES PRO P/PES NAO AUTORIZ | 1000 | PC | 12300 | BRL | 09.02.2010 | GB00 |  | V |  | A035 |  | NLAG | 4007 | FFRANQUEIRA
601831 | PLACA SINAL AVISO EXIST ATMOSF PAS EXPL | 1000 | PC | 12300 | BRL | 27.01.2010 | GB00 |  | V |  | A003 |  | NLAG | 4007 | FFRANQUEIRA
601832 | PLACA SINAL GAS INFLAM E PONTO PERIGO | 1000 | PC | 12300 | BRL | 09.02.2010 | GB00 |  | V |  | A035 |  | NLAG | 4007 | FFRANQUEIRA
601833 | KIT REPARO TARTARINI BM5/40 - 22 | 1000 | PC | 10 | BRL | 27.01.2010 | GB00 |  | V |  | A025 |  | ZRPS | 4025 | FFRANQUEIRA | PD
601834 | FITTING DN 16'' X 4'' 600# | 1000 | PC | 9363200 | BRL | 27.08.2014 | GB00 |  | V |  | B006 |  | ZEST | 4015 | FFRANQUEIRA | PD
601835 | FITTING DN 8'' X 4'' 600# | 1000 | PC | 7022400 | BRL | 27.08.2014 | GB00 |  | V |  | B006 |  | ZEST | 4015 | FFRANQUEIRA | PD
601836 | KIT REPARO TARTARINI BM5/40 - 22 | 1000 | PC | 10 | BRL | 27.08.2014 | GB00 |  | V |  | A025 |  | ZEST | 4025 | FFRANQUEIRA | PD
601837 | KIT REPARO TARTARINI FL40 SR - 2 | 1000 | PC | 10 | BRL | 27.08.2014 | GB00 |  | V |  | A025 |  | ZEST | 4025 | FFRANQUEIRA | PD
601838 | KIT REPARO TARTARINI OS/80APA/S- | 1000 | PC | 10 | BRL | 28.01.2010 | GB00 |  | V |  | A025 |  | ZEST | 4025 | FFRANQUEIRA | PD
601839 | PLACA SINAL ACES PRO P/PES NAO AUTORIZ | 1000 | PC | 12300 | BRL | 09.02.2010 | GB00 |  | V |  | A035 |  | ZEST | 4007 | FFRANQUEIRA | PD
601840 | PLACA SINAL AVISO EXIST ATMOSF PAS EXPL | 1000 | PC | 12300 | BRL | 09.02.2010 | GB00 |  | V |  | A035 |  | ZEST | 4007 | FFRANQUEIRA | PD
601841 | PLACA SINAL GAS INFLAM E PONTO PERIGO | 1000 | PC | 12300 | BRL | 09.02.2010 | GB00 |  | V |  | A035 |  | ZEST | 4007 | FFRANQUEIRA | PD
601842 | CAIXA DE POLIETILENO - REF ECOFLEX RO | 1000 | PC | 810995 | BRL | 20.12.2018 | GB00 |  | V |  | A037 |  | ZEST | 4011 | FFRANQUEIRA | PD
601843 | FITTING DN 16'' X 4'' 600# | 1000 | PC | 9363200 | BRL | 03.01.2013 | GB00 |  | V |  | B006 |  | ZEST | 3010 | FFRANQUEIRA | PD
601844 | FITTING DN 8'' X 4'' 600# | 1000 | PC | 7022400 | BRL | 03.01.2013 | GB00 |  | V |  | B006 |  | ZEST | 3010 | FFRANQUEIRA | PD
601845 | KIT REPARO TARTARINI BM5/40 - 22 | 1000 | PC | 10 | BRL | 03.01.2013 | GB00 |  | V |  | A025 |  | ZEST | 3011 | FFRANQUEIRA | PD
601846 | KIT REPARO TARTARINI FL40 SR - 2 | 1000 | PC | 10 | BRL | 03.01.2013 | GB00 |  | V |  | A025 |  | ZEST | 3011 | FFRANQUEIRA | PD
601847 | KIT REPARO TARTARINI OS/80APA/S- | 1000 | PC | 10 | BRL | 03.01.2013 | GB00 |  | V |  | A025 |  | ZEST | 3011 | FFRANQUEIRA | PD
601848 | CAIXA DE POLIETILENO - REF ECOFLEX RO | 1000 | PC | 810990 | BRL | 03.01.2013 | GB00 |  | V |  | A037 |  | ZEST | 3000 | FFRANQUEIRA | PD
601849 | VÁLVULA ESFERA DN100 PP FF RF CLASSE600 | 1000 | PC | 9530440 | BRL | 21.11.2011 | GB00 |  | V | 2 | A018 |  | ZRPS | 3011 | LPEREIRA | PD
601850 | REGULADOR 130M3/H MP 90G SP1,5BAR | 1 | PC | 1723.94 | BRL | 03.12.2019 | GB00 |  | V |  | A018 |  | ZRPS | 3011 | LPEREIRA | PD
601851 | TE RED DN100X50 SCH4,0X5,5 A234-WPB | 1 | PC | 176.95 | BRL | 22.09.2011 | GB00 |  | V |  | A003 |  | ZRPS | 3010 | LPEREIRA | PD
601852 | CONJUNTO VALVULA SOLENOIDE | 1000 | PC | 3166300 | BRL | 20.10.2014 | GB00 |  | V |  | B013 |  | ZRPS | 3001 | LPEREIRA | PD
601853 | CONTROLADOR MKII | 1000 | PC | 856110 | BRL | 31.08.2018 | GB00 |  | V |  | B013 |  | ZRPS | 3001 | LPEREIRA | PD
601854 | KIT CONTROLADOR MKII | 1000 | PC | 610300 | BRL | 20.10.2014 | GB00 |  | V |  | B013 |  | ZRPS | 3001 | LPEREIRA | PD
601855 | KIT RELEVADOR | 1000 | PC | 627180 | BRL | 20.10.2014 | GB00 |  | V |  | B013 |  | ZRPS | 3001 | LPEREIRA | PD
601856 | RELEVADOR RDE 1.8 | 1000 | PC | 2607520 | BRL | 31.08.2018 | GB00 |  | V |  | B013 |  | ZRPS | 3001 | LPEREIRA | PD
601857 | KIT MMX 319 | 1000 | PC | 2968060 | BRL | 21.05.2021 | GB00 |  | V |  | B013 |  | ZRPS | 3001 | LPEREIRA | PD
601858 | ELETROVALVULA EQUIPE EMERGENCIA | 1000 | PC | 3386300 | BRL | 31.08.2018 | GB00 |  | V |  | B013 |  | ZRPS | 3001 | LPEREIRA | PD
601859 | PLACA FL 500 | 1000 | PC | 17186470 | BRL | 31.08.2018 | GB00 |  | V |  | B013 |  | ZRPS | 3001 | LPEREIRA | PD
601860 | BARREIRA ALIMENTAÇÃO EXB-PS | 1000 | PC | 1308470 | BRL | 31.08.2018 | GB00 |  | V |  | B013 |  | ZRPS | 3001 | LPEREIRA | PD
601861 | BARREIRA EXB-JCOMMS-COMUNICACAO | 1000 | PC | 2591580 | BRL | 31.08.2018 | GB00 |  | V |  | B013 |  | ZRPS | 3001 | LPEREIRA | PD
601862 | BARREIRA DE SEGURANÇA INTRINSECA 1 CANAL | 1000 | PC | 2236980 | BRL | 13.03.2020 | GB00 |  | V |  | B013 |  | ZRPS | 3001 | LPEREIRA | PD
601863 | PLACA WATCH DOG | 1000 | PC | 7365630 | BRL | 31.08.2018 | GB00 |  | V |  | B013 |  | ZRPS | 3001 | LPEREIRA | PD
601864 | KIT REPARO P/FILTRO APEXFIL DN 2" | 1000 | PC | 167210 | BRL | 30.08.2018 | GB00 |  | V |  | B013 |  | ZRPS | 3001 | LPEREIRA | PD
601865 | ELEM FILTRANTE 2" CLASSE 600 SFAY | 1000 | PC | 634140 | BRL | 31.08.2018 | GB00 |  | V |  | A025 |  | ZRPS | 3001 | FFRANQUEIRA | PD
601866 | ADAPTADOR P/ MEDIDOR G4/G6 DN1.1/4X3/4 | 1000 | PC | 11090 | BRL | 01.08.2011 | GB00 |  | V |  | A019 |  | ZRPS | 3010 | FFRANQUEIRA | PD
601867 | CONECTOR MACHO 3/4 ISO 7-1 X OD10MM LATÃ | 1000 | PC | 150000 | BRL | 08.08.2011 | GB00 |  | V |  | A011 |  | ZRPS | 3010 | FFRANQUEIRA | PD
601868 | PLACA DISSIPADORA EM CONCRETO VB E=7cm | 1000 | PC | 250000 | BRL | 11.11.2011 | GB00 |  | V |  | A011 |  | ZRPS | 3001 | FFRANQUEIRA | PD
601869 | TE MACHO DN 3/8 X 5/8 UNF BRONZE | 1000 | PC | 50000 | BRL | 21.09.2011 | GB00 |  | V |  | A019 |  | ZRPS | 3010 | FFRANQUEIRA | PD
601870 | ESPIGA AÇO C/ RET ENG RAP SS-QC4-D-200 | 1000 | PC | 200000 | BRL | 29.03.2010 | GB00 |  | V |  | B013 |  | NLAG | 3010 | FFRANQUEIRA
601871 | PROT AÇO INOX ESP ENG RAP 1/4 SS-QC4-SP | 1000 | PC | 70000 | BRL | 31.10.2014 | GB00 |  | V |  | B013 |  | NLAG | 3010 | FFRANQUEIRA
601872 | PROT AÇO INOX ESP ENG RAP 1/4 SS-QC4-BP | 1000 | PC | 60000 | BRL | 29.03.2010 | GB00 |  | V |  | B013 |  | NLAG | 3010 | FFRANQUEIRA
601873 | CONEXÃO RED AÇO INOX 1/16 SS-100-R-2 | 1000 | PC | 50000 | BRL | 29.03.2010 | GB00 |  | V |  | B013 |  | NLAG | 3010 | FFRANQUEIRA
601874 | CORPO AÇO INOX ENG RAP 1/8 SS-QC4-B-200 | 1000 | PC | 200000 | BRL | 29.03.2010 | GB00 |  | V |  | B013 |  | NLAG | 3010 | FFRANQUEIRA
601875 | ESPIGA AÇO S/ RET ENG RAP SS-QC4-S-4PF | 1000 | PC | 100000 | BRL | 29.03.2010 | GB00 |  | V |  | B013 |  | NLAG | 3010 | FFRANQUEIRA
601876 | BAG DE COLETA EM TEDLAR 3 LTS CX C/ 10 | 1000 | PC | 952000 | BRL | 12.06.2018 | GB00 |  | V |  | B013 |  | ZEST | 3002 | FFRANQUEIRA | PD
601877 | NO-BREAK APC BACK-UP UPS 1500 VA | 1 | PC | 0 | BRL | 06.07.2011 | GB00 |  | S |  | B005 |  | NLAG |  | LPEREIRA
601878 | COXIM | 1000 | PC | 108850 | BRL |  | GB00 |  | V |  | B004 |  | NLAG | 5010 | FFRANQUEIRA
601879 | KIT P/ MOTOR DUCATO | 1000 | PC | 57570 | BRL |  | GB00 |  | V |  | B004 |  | NLAG | 5010 | FFRANQUEIRA
601880 | TERMINAL ESFERICO | 1000 | PC | 235810 | BRL |  | GB00 |  | V |  | B004 |  | NLAG | 5010 | FFRANQUEIRA
601881 | KIT EMBREAGEM DUCATO | 1000 | PC | 778410 | BRL |  | GB00 |  | V |  | B004 |  | NLAG | 5010 | FFRANQUEIRA
601882 | ROLAMENTO EMBREAGEM | 1000 | PC | 320970 | BRL |  | GB00 |  | V |  | B004 |  | NLAG | 5010 | FFRANQUEIRA
601883 | GUARNIÇÃO | 1000 | PC | 59680 | BRL |  | GB00 |  | V |  | B004 |  | NLAG | 5010 | FFRANQUEIRA
601884 | GUARNIÇÃO | 1000 | PC | 119300 | BRL |  | GB00 |  | V |  | B004 |  | NLAG | 5010 | FFRANQUEIRA
601885 | TAMPA | 1000 | PC | 148420 | BRL |  | GB00 |  | V |  | B004 |  | NLAG | 5010 | FFRANQUEIRA
601886 | TAMPA | 1000 | PC | 164700 | BRL |  | GB00 |  | V |  | B004 |  | NLAG | 5010 | FFRANQUEIRA
601887 | FILTRO COMBUSTIVEL | 1000 | PC | 56450 | BRL |  | GB00 |  | V |  | B004 |  | NLAG | 5010 | FFRANQUEIRA
601888 | FILTRO OLEO | 1000 | PC | 71180 | BRL |  | GB00 |  | V |  | B004 |  | NLAG | 5010 | FFRANQUEIRA
601889 | PONTAL | 1000 | PC | 67360 | BRL |  | GB00 |  | V |  | B004 |  | NLAG | 5010 | FFRANQUEIRA
601890 | CORREIA | 1000 | PC | 74950 | BRL |  | GB00 |  | V |  | B004 |  | NLAG | 5010 | FFRANQUEIRA
601891 | TENSOR | 1000 | PC | 162100 | BRL |  | GB00 |  | V |  | B004 |  | NLAG | 5010 | FFRANQUEIRA
601892 | CORREIA DISTRIBUIÇÃO DUCATO | 1000 | PC | 199250 | BRL |  | GB00 |  | V |  | B004 |  | NLAG | 5010 | FFRANQUEIRA
601893 | OLEO CAMBIO OTD7/8 75W80 LTS | 1000 | PC | 100000 | BRL |  | GB00 |  | V |  | B004 |  | NLAG | 5010 | FFRANQUEIRA
601894 | OLEO MOTOR DIESEL DUCATO | 1000 | PC | 14000 | BRL |  | GB00 |  | V |  | B004 |  | NLAG | 5010 | FFRANQUEIRA
601895 | GUARNIÇÃO BLOCO MOTOR | 1000 | PC | 26920 | BRL |  | GB00 |  | V |  | B004 |  | NLAG | 5010 | FFRANQUEIRA
601896 | CANAL HF - COD E007-836-47 | 1000 | PC | 1160000 | BRL |  | GB00 |  | V |  | A014 |  | NLAG | 5002 | FFRANQUEIRA
601897 | OLEO P/ LUBRIFICAÇÃO COD 009-990-00 | 1000 | PC | 117000 | BRL |  | GB00 |  | V |  | A014 |  | NLAG | 5002 | FFRANQUEIRA
601898 | ROLAMENTO ROTOR TURBINA COD 951-848-16 | 1000 | PC | 94000 | BRL | 09.08.2011 | GB00 |  | V |  | A014 |  | NLAG | 5002 | FFRANQUEIRA
601899 | ROLAMENTO ROTOR TURBINA COD 951-848-39 | 1000 | PC | 302000 | BRL | 09.08.2011 | GB00 |  | V |  | A014 |  | NLAG | 5002 | FFRANQUEIRA
601900 | ACOPLAMENTO MAGNETICO COD E002-700-10 | 1000 | PC | 430000 | BRL | 09.08.2011 | GB00 |  | V |  | A014 |  | NLAG | 5002 | FFRANQUEIRA
601901 | ROLAMENTO ROTOR TURBINA COD 951-848-13 | 1000 | PC | 94000 | BRL | 17.12.2012 | GB00 |  | V |  | A014 |  | NLAG | 5002 | FFRANQUEIRA
601902 | ROLAMENTO ROTOR TURBINA COD 951-848-41 | 1000 | PC | 302000 | BRL | 17.12.2012 | GB00 |  | V |  | A014 |  | NLAG | 5002 | FFRANQUEIRA
601903 | REGULADOR 130M3/H MP FLG SP1,5BAR | 1000 | PC | 1311360 | BRL | 30.01.2019 | GB00 |  | V |  | A016 |  | ZRPS | 4011 | FFRANQUEIRA | PD
601904 | REGULADOR 130M3/H MP 90G SP1,0BAR | 1000 | PC | 644864.44 | BRL | 09.10.2019 | GB00 |  | V |  | A016 |  | ZRPS | 4011 | FFRANQUEIRA | PD
601905 | REGULADOR 130M3/H MP 90G SP0,5BAR | 1000 | PC | 709832.17 | BRL | 30.01.2019 | GB00 |  | V |  | A016 |  | ZRPS | 4011 | FFRANQUEIRA | PD
601906 | CONTROLADOR DE CARGA SUNSAVER 24V 10A | 1000 | PC | 400000 | BRL |  | GB00 |  | V |  | B013 |  | NLAG | 3001 | FFRANQUEIRA
601907 | DIAFRAGMA GR 5/8" MAH 46,5DX0,2 LEWA | 1000 | PC | 510000 | BRL | 18.05.2010 | GB00 |  | V |  | B013 |  | NLAG | 3001 | FFRANQUEIRA
601908 | KIT REP FILTRO APEXFIL DN 3" 300# | 1000 | PC | 210490 | BRL | 30.08.2018 | GB00 |  | V |  | A015 |  | ZRPS | 3001 | FFRANQUEIRA | PD
601909 | VÁLVULA SOLENOIDE 2 VIAS | 1000 | PC | 150000 | BRL | 25.11.2014 | GB00 |  | V |  | A015 |  | ZRPS | 3001 | FFRANQUEIRA | PD
601910 | RELE PNEUMATICO PN D3-0029 EDC | 1000 | PC | 150000 | BRL |  | GB00 |  | V |  | A015 |  | ZRPS | 3001 | FFRANQUEIRA | PD
601911 | KIT ELEM FILTR GAS PN D3 C4-0133 EDC | 1000 | PC | 150000 | BRL | 07.10.2016 | GB00 |  | V |  | A015 |  | ZRPS | 3001 | FFRANQUEIRA | PD
601912 | KIT ELEM FILTR ODORANTE PN D3-0103 EDC | 1000 | PC | 150000 | BRL |  | GB00 |  | V |  | A015 |  | ZRPS | 3001 | FFRANQUEIRA | PD
601913 | KIT REPARO BOMBA MOD7000F-PN D3-0131 EDC | 1000 | PC | 150000 | BRL |  | GB00 |  | V |  | A015 |  | ZRPS | 3001 | FFRANQUEIRA | PD
601914 | KIT REPARO VEROMETER PN D3-0126 EDC | 1000 | PC | 150000 | BRL |  | GB00 |  | V |  | A015 |  | ZRPS | 3001 | FFRANQUEIRA | PD
601915 | OLEO DA BOMBA PN D2-0001 EDC | 1000 | PC | 150000 | BRL |  | GB00 |  | V |  | A015 |  | ZRPS | 3001 | FFRANQUEIRA | PD
601916 | KIT REG MBF-M 65X100 150# EMERSON | 1000 | PC | 4553430 | BRL | 03.09.2018 | GB00 |  | V |  | A016 |  | ZRPS | 3006 | FFRANQUEIRA | PD
601917 | KIT REG MN-APA 65X100 150# EMERSON | 1000 | PC | 2475180 | BRL | 03.09.2018 | GB00 |  | V |  | A016 |  | ZRPS | 3006 | FFRANQUEIRA | PD
601918 | KIT REG MBF-APA 50 150# EMERSON | 1000 | PC | 3368020 | BRL | 03.09.2018 | GB00 |  | V |  | A016 |  | ZRPS | 3006 | FFRANQUEIRA | PD
601919 | KIT REPARO EZR 2" 150# EMERSON | 1000 | PC | 783220 | BRL | 30.08.2018 | GB00 |  | V |  | A016 |  | ZRPS | 3006 | FFRANQUEIRA | PD
601920 | KIT REPARO PILOTO 161 EB-6 EMERSON | 1000 | PC | 410723.33 | BRL | 31.08.2018 | GB00 |  | V |  | A016 |  | ZRPS | 3001 | FFRANQUEIRA | PD
601921 | KIT REPARO FILTRO FAG 5AP-TAR EMERSON | 1000 | PC | 1940780 | BRL | 31.08.2018 | GB00 |  | V |  | A016 |  | ZRPS | 3001 | FFRANQUEIRA | PD
601922 | KIT REP A-OPER C/ BLOQ RP/011-AP EMERSON | 1000 | PC | 1082000 | BRL | 03.09.2018 | GB00 |  | V |  | A016 |  | ZRPS | 3001 | FFRANQUEIRA | PD
601923 | KIT REPARO REG EZROSX 2" 150# FISCHER | 1000 | PC | 2586770 | BRL | 03.09.2018 | GB00 |  | V |  | A016 |  | ZRPS | 3001 | FFRANQUEIRA | PD
601924 | KIT REPARO PILOTO 161 EB-6 FISCHER | 1000 | PC | 387435 | BRL | 30.08.2018 | GB00 |  | V |  | A016 |  | ZRPS | 3001 | FFRANQUEIRA | PD
601925 | KIT REPARO PILOTO EB 3 EMERSON | 1000 | PC | 303700 | BRL | 30.08.2018 | GB00 |  | V |  | A016 |  | ZRPS | 3001 | FFRANQUEIRA | PD
601926 | KIT REPARO REG EZROSX 2" 600# EMERSON | 1000 | PC | 2343420 | BRL | 03.09.2018 | GB00 |  | V |  | A016 |  | ZRPS | 3001 | FFRANQUEIRA | PD
601927 | KIT REP REGULADOR EZR/130 2" 600# EMERSO | 1000 | PC | 5663505 | BRL | 25.09.2020 | GB00 |  | V |  | A016 |  | ZRPS | 3001 | FFRANQUEIRA | PD
601928 | KIT REPARO REG EZROS 2" 300# EMERSON | 1000 | PC | 3092000 | BRL | 03.01.2013 | GB00 |  | V |  | A016 |  | ZRPS | 3001 | FFRANQUEIRA | PD
601929 | KIT REP REGULADOR EZR/130 2" 300# EMERSO | 1000 | PC | 1023740 | BRL | 03.01.2013 | GB00 |  | V |  | A016 |  | ZRPS | 3001 | FFRANQUEIRA | PD
601930 | REP VALV SOLENOIDE 3/4 NPT NF-25D EMERSO | 1000 | PC | 258900 | BRL | 30.08.2018 | GB00 |  | V |  | A016 |  | ZRPS | 3001 | FFRANQUEIRA | PD
601931 | REP VALV SOLENOIDE 1/4 NPT NF-2VIAS- EME | 1000 | PC | 39400 | BRL | 30.08.2018 | GB00 |  | V |  | A016 |  | ZRPS | 3001 | FFRANQUEIRA | PD
601932 | REP VALV SOLENOIDE 1/2 NPT NF-25D EMERSO | 1000 | PC | 157590 | BRL | 31.08.2018 | GB00 |  | V |  | A016 |  | ZRPS | 3001 | FFRANQUEIRA | PD
601933 | REP VALV SOLENOIDE 1/4 NPT NF-3VIAS EMER | 1000 | PC | 106930 | BRL | 31.08.2018 | GB00 |  | V |  | A016 |  | ZRPS | 3001 | FFRANQUEIRA | PD
601934 | KIT REPARO REG 1301 F 1/4 NPT EMERSON | 1000 | PC | 404930 | BRL | 03.01.2013 | GB00 |  | V |  | A016 |  | ZRPS | 3001 | FFRANQUEIRA | PD
601935 | KIT REPARO REG 627-1SS23 3/4 NPT EMERSON | 1000 | PC | 151850 | BRL | 30.08.2018 | GB00 |  | V |  | A016 |  | ZRPS | 3001 | FFRANQUEIRA | PD
601936 | KIT REPARO REG FS 95L1 EMERSON | 1000 | PC | 1893927.14 | BRL | 03.09.2018 | GB00 |  | V |  | A016 |  | ZRPS | 3001 | FFRANQUEIRA | PD
601937 | KIT REPARO VALVULA ALIVIO 98H-14 EMERSON | 1000 | PC | 444890 | BRL | 31.10.2014 | GB00 |  | V |  | A016 |  | ZRPS | 3001 | FFRANQUEIRA | PD
601938 | KIT REPARO VALVULA ALIVIO 98H-146 EMERSO | 1000 | PC | 1193910 | BRL | 30.08.2018 | GB00 |  | V |  | A016 |  | ZRPS | 3001 | FFRANQUEIRA | PD
601939 | ELEM FILTRANTE 6" CLASSE 300 GASCAT | 1000 | PC | 1440125 | BRL | 31.08.2018 | GB00 |  | V |  | A015 |  | ZRPS | 3001 | FFRANQUEIRA | PD
601940 | ANEL O'RING P/FILTRO DN 6" CL300 GASCAT | 1000 | PC | 89306.67 | BRL | 30.08.2018 | GB00 |  | V |  | A015 |  | ZRPS | 3009 | FFRANQUEIRA | PD
601941 | KIT VALVULA BLOQUEIO GIPS-H 4" 300# GASC | 1000 | PC | 1601062.5 | BRL | 31.08.2018 | GB00 |  | V |  | A015 |  | ZRPS | 3001 | FFRANQUEIRA | PD
601942 | KIT VALVULA JUNIOR 1" GASCAT | 1000 | PC | 202581.25 | BRL | 30.08.2018 | GB00 |  | V |  | A015 |  | ZRPS | 3001 | FFRANQUEIRA | PD
601943 | ANEL O'RING P/FILTRO DN 2" CL150 GASCAT | 1000 | PC | 21380 | BRL | 30.08.2018 | GB00 |  | V |  | A015 |  | ZRPS | 3009 | FFRANQUEIRA | PD
601944 | ELEM FILTRANTE FILTRO 1 1/2 150# GAS | 1000 | PC | 217830 | BRL | 07.10.2016 | GB00 |  | V |  | A015 |  | ZRPS | 3001 | FFRANQUEIRA | PD
601945 | KIT REPOS VALVULA BLOQUEIO JY-A GASCAT | 1000 | PC | 283195 | BRL | 30.08.2018 | GB00 |  | V |  | A015 |  | ZRPS | 3001 | FFRANQUEIRA | PD
601946 | KIT REPARO VALVULA ALIVIO JR-CH GASCAT | 1000 | PC | 196777.5 | BRL | 31.08.2018 | GB00 |  | V |  | A015 |  | ZRPS | 3001 | FFRANQUEIRA | PD
601947 | ELEM FILTRANTE 4" CLASSE 600 GASCAT | 1 | PC | 580.52 | BRL | 08.01.2013 | GB00 |  | V |  | A015 |  | ZRPS | 3001 | FFRANQUEIRA | PD
601948 | KIT VALV ARGOS 3" 600# GASCAT | 1 | PC | 2236.05 | BRL | 30.08.2018 | GB00 |  | V |  | A015 |  | ZRPS | 3001 | FFRANQUEIRA | PD
601949 | KIT REPOS VALV BLOQUEIO GIPS-PH 3" 600# | 1 | PC | 1620.99 | BRL | 21.10.2014 | GB00 |  | V |  | A015 |  | ZRPS | 3001 | FFRANQUEIRA | PD
601950 | KIT VALVULA G37 GASCAT | 1000 | PC | 183895 | BRL | 23.10.2014 | GB00 |  | V |  | A015 |  | ZRPS | 3001 | FFRANQUEIRA | PD
601951 | ANEL O'RING P/FILTRO DN 4" CL600 GASCAT | 1 | PC | 66.47 | BRL | 21.10.2014 | GB00 |  | V |  | A015 |  | ZRPS | 3009 | FFRANQUEIRA | PD
601952 | KIT VALVULA ALIVIO IP100 1/2 150# IOPE | 1000 | PC | 150000 | BRL | 21.10.2014 | GB00 |  | V |  | A015 |  | ZRPS | 3001 | FFRANQUEIRA | PD
601953 | BUCHA GR 3 EK M210 17X15,5X25 LEWA | 1000 | PC | 3246590 | BRL | 14.11.2013 | GB00 |  | V |  | A015 |  | ZRPS | 3001 | FFRANQUEIRA | PD
601954 | DIAFRAGMA AL 44,5DX0,25 LEWA | 1000 | PC | 463655 | BRL | 14.11.2013 | GB00 |  | V |  | A015 |  | ZRPS | 3001 | FFRANQUEIRA | PD
601955 | ANEL O'RING 9,25X1,78 T NR 0.12 LEWA | 1000 | PC | 19515 | BRL | 31.08.2018 | GB00 |  | V |  | A015 |  | ZRPS | 3009 | FFRANQUEIRA | PD
601956 | GAXETA AL 143X137X0,5 LEWA | 1000 | PC | 53825 | BRL | 31.08.2018 | GB00 |  | V |  | A015 |  | ZRPS | 3009 | FFRANQUEIRA | PD
601957 | VALV RONCADORA HID EK DN3" 0,4BAR M2 | 1000 | PC | 2276760 | BRL | 31.08.2018 | GB00 |  | V |  | A015 |  | ZRPS | 3001 | FFRANQUEIRA | PD
601958 | ASSENTO DE VALV 3" HK FK 14DX6,2 LEWA | 1000 | PC | 324930 | BRL | 31.08.2018 | GB00 |  | V |  | A015 |  | ZRPS | 3001 | FFRANQUEIRA | PD
601959 | GUIA DA VALV C/ ASSENTO " 14DX11,5 LEWA | 1000 | PC | 528720 | BRL | 31.08.2018 | GB00 |  | V |  | A015 |  | ZRPS | 3001 | FFRANQUEIRA | PD
601960 | GUIA DA VALVULA 3" HK FK 14DX10,2 LEWA | 1000 | PC | 499480 | BRL | 31.08.2018 | GB00 |  | V |  | A015 |  | ZRPS | 3001 | FFRANQUEIRA | PD
601961 | ESFERA DA VALVULA 4,76D DIN 5401 LEWA | 1000 | PC | 160150 | BRL | 31.08.2018 | GB00 |  | V |  | A015 |  | ZRPS | 3001 | FFRANQUEIRA | PD
601962 | GAXETA 9,2/14DX1 LEWA | 1000 | PC | 33000 | BRL | 31.08.2018 | GB00 |  | V |  | A015 |  | ZRPS | 3009 | FFRANQUEIRA | PD
601963 | BUCHA MAH GR 5 12DX16 LEWA | 1000 | PC | 1817200 | BRL | 31.08.2018 | GB00 |  | V |  | A015 |  | ZRPS | 3009 | FFRANQUEIRA | PD
601965 | ASSENTO DE VALV 3" MAH52503-5940.00 LEWA | 1000 | PC | 308740 | BRL | 31.08.2018 | GB00 |  | V |  | A015 |  | ZRPS | 3001 | FFRANQUEIRA | PD
601966 | GUIA DA VALVULA 3" MAH LEWA | 1000 | PC | 557960 | BRL | 31.08.2018 | GB00 |  | V |  | A015 |  | ZRPS | 3001 | FFRANQUEIRA | PD
601967 | ANEL DO SELO 3X10DX1.0 LEWA | 1000 | PC | 20590 | BRL | 31.08.2018 | GB00 |  | V |  | A015 |  | ZRPS | 3009 | FFRANQUEIRA | PD
601968 | ANEL DO SELO 3X15DX1.1 LEWA | 1000 | PC | 23420 | BRL | 31.08.2018 | GB00 |  | V |  | A015 |  | ZRPS | 3009 | FFRANQUEIRA | PD
601969 | BUCHA GR 8 M210 62DX52 LEWA | 1000 | PC | 8283290 | BRL | 31.08.2018 | GB00 |  | V |  | A015 |  | ZRPS | 3009 | FFRANQUEIRA | PD
601970 | DIAFRAGMA GR 8EK M210 81,5DX0,25 LEWA | 1000 | PC | 630380 | BRL | 31.08.2018 | GB00 |  | V |  | A015 |  | ZRPS | 3009 | FFRANQUEIRA | PD
601971 | VALV RONCADORA HID EK DN5" 0,5BAR M2 | 1000 | PC | 1114900 | BRL | 31.08.2018 | GB00 |  | V |  | A015 |  | ZRPS | 3001 | FFRANQUEIRA | PD
601972 | GAXETA AL 143X137X0,5 LEWA | 1000 | PC | 45390 | BRL | 31.10.2014 | GB00 |  | V |  | A015 |  | ZRPS | 3009 | FFRANQUEIRA | PD
601973 | ASSENTO DE VALV 5" HU-H 16DX8 LEWA | 1000 | PC | 269590 | BRL | 31.08.2018 | GB00 |  | V |  | A015 |  | ZRPS | 3001 | FFRANQUEIRA | PD
601974 | GUIA DA VALVULA C/ ASSENTO 5" HU-H LEWA | 1000 | PC | 252500 | BRL | 31.08.2018 | GB00 |  | V |  | A015 |  | ZRPS | 3001 | FFRANQUEIRA | PD
601975 | ESFERA DA VALVULA 7D DIN 5401 LEWA | 1000 | PC | 111240 | BRL | 31.08.2018 | GB00 |  | V |  | A015 |  | ZRPS | 3001 | FFRANQUEIRA | PD
601976 | ANEL DO SELO A9X16X1 AEHNL DIN7603 LEWA | 1000 | PC | 28825 | BRL | 31.08.2018 | GB00 |  | V |  | A015 |  | ZRPS | 3009 | FFRANQUEIRA | PD
601977 | BUCHA GR5EK M210 17DX25 LEWA | 1000 | PC | 3442090 | BRL | 31.08.2018 | GB00 |  | V |  | A015 |  | ZRPS | 3009 | FFRANQUEIRA | PD
601978 | DIAFRAGMA AL 62,5DX0,25 LEWA | 1000 | PC | 449920 | BRL | 31.08.2018 | GB00 |  | V |  | A015 |  | ZRPS | 3009 | FFRANQUEIRA | PD
601979 | ANEL O'RING 9,25X1,78 T NR 0.12 LEWA | 1000 | PC | 12000 | BRL | 21.10.2014 | GB00 |  | V |  | A015 |  | ZRPS | 3009 | FFRANQUEIRA | PD
601980 | GUIA DA VALVULA C/ASSENTO 5" HU-H 16DX14 | 1000 | PC | 252500 | BRL | 31.08.2018 | GB00 |  | V |  | A015 |  | ZRPS | 3001 | FFRANQUEIRA | PD
601981 | ANEL DO SELO A9X16X1 AEHNL DIN 7603 LEWA | 1000 | PC | 20390 | BRL | 21.10.2014 | GB00 |  | V |  | A015 |  | ZRPS | 3009 | FFRANQUEIRA | PD
601982 | KIT FILTRO PURIFIL 1" 150# | 1000 | PC | 204485 | BRL | 31.08.2018 | GB00 |  | V |  | A015 |  | ZRPS | 3001 | FFRANQUEIRA | PD
601983 | KIT O'RING FILTRO CESTO SIMP SFAY2" 150# | 1000 | PC | 575370 | BRL | 31.08.2018 | GB00 |  | V |  | A015 |  | ZRPS | 3001 | FFRANQUEIRA | PD
601984 | KIT REP FILTRO CESTO SIMP SFAY 3" 150# | 1000 | PC | 856270 | BRL | 31.08.2018 | GB00 |  | V |  | A015 |  | ZRPS | 3001 | FFRANQUEIRA | PD
601985 | KIT REP FILTRO CESTO SIMP SFAY 2" 600# | 1 | PC | 706.16 | BRL | 03.01.2013 | GB00 |  | V |  | A015 |  | ZRPS | 3001 | FFRANQUEIRA | PD
601986 | KIT REP FILTR CESTO SIMP SFAY 1 1/2 150# | 1000 | PC | 519530 | BRL | 31.08.2018 | GB00 |  | V |  | A015 |  | ZRPS | 3001 | FFRANQUEIRA | PD
601987 | KIT REP FILTR CESTO SIMP SFAY 4" 600# | 1000 | PC | 1260775 | BRL | 31.08.2018 | GB00 |  | V |  | A015 |  | ZRPS | 3001 | FFRANQUEIRA | PD
601988 | KIT REP REGULADOR FG-3 2" 150# VANASA | 1000 | PC | 990170 | BRL | 30.08.2018 | GB00 |  | V |  | A015 |  | ZRPS | 3001 | FFRANQUEIRA | PD
601989 | KIT REPARO PILOTO 20/20H/20S/20HS VANASA | 1000 | PC | 785550 | BRL | 30.08.2018 | GB00 |  | V |  | A015 |  | ZRPS | 3001 | FFRANQUEIRA | PD
601990 | KIT REP REG FG-3 2" 150# C/ BLOQUEIO VAN | 1000 | PC | 1455725 | BRL | 30.08.2018 | GB00 |  | V |  | A015 |  | ZRPS | 3001 | FFRANQUEIRA | PD
601991 | KIT REPARO VALV ALIVIO VAP 1/2" 150# VAN | 1000 | PC | 287670 | BRL | 30.08.2018 | GB00 |  | V |  | A015 |  | ZRPS | 3001 | FFRANQUEIRA | PD
601992 | KIT VALVULA ALIVIO T-8200 1 3/4 TAYLOR V | 1000 | PC | 471160 | BRL | 31.08.2018 | GB00 |  | V |  | A015 |  | ZRPS | 3001 | FFRANQUEIRA | PD
601993 | KIT REP REGULADOR FG-5 2" 600# VANASA | 1000 | PC | 1206350 | BRL | 21.10.2014 | GB00 |  | V |  | A015 |  | ZRPS | 3001 | FFRANQUEIRA | PD
601994 | APARELHO PORTATIL (CELULAR) | 1000 | PC | 150000 | BRL | 18.08.2014 | GB00 |  | V | 1 | B002 |  | NLAG |  | FFRANQUEIRA
601995 | SMART CARD (CARTÃO INTELIGENTE) | 1000 | PC | 150000 | BRL |  | GB00 |  | V |  | B002 |  | NLAG |  | FFRANQUEIRA
601996 | PROT AURICULAR DESCARTAVEL 3M CA 5674 | 1000 | PC | 10000 | BRL |  | GB00 |  | V |  | B009 |  | ZEST | 3003 | FFRANQUEIRA | PD
601997 | FILTRO ANTI-GASES MOD 6001 - 3M | 1000 | PC | 150000 | BRL | 06.09.2011 | GB00 |  | V |  | B009 |  | ZEST | 3003 | FFRANQUEIRA | PD
601998 | MACACÃO TYVEK - DUPONT CA 9571 | 1000 | PC | 150000 | BRL | 29.08.2012 | GB00 |  | V |  | B009 |  | ZEST | 3003 | FFRANQUEIRA | PD
601999 | OCULOS SEG S/ ELASTICO UVEX CA 6136 | 1000 | PC | 15000 | BRL | 26.04.2021 | GB00 |  | V |  | B009 |  | ZEST | 3003 | FFRANQUEIRA | PD
602000 | OCULOS SEG C/ ELASTICO UVEX CA 19072 | 1000 | PC | 15000 | BRL | 26.04.2021 | GB00 |  | V |  | B009 |  | ZEST | 3003 | FFRANQUEIRA | PD
602001 | CAPACETE SEG C/ ENCAIXE MAS CA 8304 | 1000 | PC | 50000 | BRL |  | GB00 |  | V |  | B009 |  | ZEST | 3003 | FFRANQUEIRA | PD
602002 | CAPACETE SEG S/ ENCAIXE MAS CA 12617 | 1000 | PC | 50000 | BRL | 26.04.2021 | GB00 |  | V |  | B009 |  | ZEST | 3003 | FFRANQUEIRA | PD
602003 | BOTINA SEG ANTI-ELET NR40 FUJIWARA 14066 | 1000 | PC | 40000 | BRL | 26.04.2021 | GB00 |  | V |  | B009 |  | ZEST | 3003 | FFRANQUEIRA | PD
602004 | BOTINA SEG ANTI-ELET NR41 FUJIWARA 14066 | 1000 | PC | 40000 | BRL | 26.04.2021 | GB00 |  | V |  | B009 |  | ZEST | 3003 | FFRANQUEIRA | PD
602005 | BOTINA SEG ANTI-ELET NR42 FUJIWARA 14066 | 1000 | PC | 40000 | BRL | 26.04.2021 | GB00 |  | V |  | B009 |  | ZEST | 3003 | FFRANQUEIRA | PD
602006 | BOTINA SEG ANTI-ELET NR43 FUJIWARA 14066 | 1000 | PC | 40000 | BRL | 26.04.2021 | GB00 |  | V |  | B009 |  | ZEST | 3003 | FFRANQUEIRA | PD
602007 | BOTINA SEG NR 43 FUJIWARA CA 15133 | 1000 | PC | 40000 | BRL |  | GB00 |  | V |  | B009 |  | ZEST | 3003 | FFRANQUEIRA | PD
602008 | BOTINA SEG NR 42 FUJIWARA CA 15133 | 1000 | PC | 40000 | BRL |  | GB00 |  | V |  | B009 |  | ZEST | 3003 | FFRANQUEIRA | PD
602009 | BOTINA SEG NR 41 FUJIWARA CA 15133 | 1000 | PC | 40000 | BRL |  | GB00 |  | V |  | B009 |  | ZEST | 3003 | FFRANQUEIRA | PD
602010 | BOTINA SEG S/BIQUEIRA ACO NR.40 | 1000 | PC | 40000 | BRL | 18.05.2011 | GB00 |  | V |  | B009 |  | ZEST | 3003 | FFRANQUEIRA | PD
602011 | BOTINA SEG S/BIQUEIRA ACO NR.39 | 1000 | PC | 40000 | BRL | 18.05.2011 | GB00 |  | V |  | B009 |  | ZEST | 3003 | FFRANQUEIRA | PD
602012 | BOTINA SEG NR 38 FUJIWARA CA 15133 | 1000 | PC | 40000 | BRL |  | GB00 |  | V |  | B009 |  | ZEST | 3003 | FFRANQUEIRA | PD
602013 | CALÇA PLASTICA BALASKA CA 6431 | 1000 | PC | 18750 | BRL | 29.08.2012 | GB00 |  | V |  | B009 |  | ZEST | 3003 | FFRANQUEIRA | PD
602014 | SAPATO SEG NR 39 S/BIQUEIRA ACO - NR.39 | 1000 | PAR | 38080 | BRL | 18.05.2011 | GB00 |  | V |  | B009 |  | ZEST | 3003 | FFRANQUEIRA | PD
602015 | SAPATO SEG NR 40 S/BIQUEIRA ACO NR.40 | 1000 | PAR | 34880 | BRL | 03.01.2013 | GB00 |  | V |  | B009 |  | ZEST | 3003 | FFRANQUEIRA | PD
602016 | SAPATO SEG NR 41 S/B FUJIWARA CA 18097 | 1000 | PAR | 38080 | BRL | 15.08.2011 | GB00 |  | V |  | B009 |  | ZEST | 3003 | FFRANQUEIRA | PD
602017 | SAPATO SEG NR 42 S/B FUJIWARA CA 18097 | 1000 | PAR | 38080 | BRL | 03.01.2013 | GB00 |  | V |  | B009 |  | ZEST | 3003 | FFRANQUEIRA | PD
602018 | SAPATO SEG NR 43 S/B FUJIWARA CA 18097 | 1000 | PAR | 38080 | BRL | 15.08.2011 | GB00 |  | V |  | B009 |  | ZEST | 3003 | FFRANQUEIRA | PD
602019 | VALVULA AGULHA SS-1RM4 - AMOSTRAGEM | 1000 | PC | 231000 | BRL |  | GB00 |  | V |  | B013 |  | NLAG | 3005 | FFRANQUEIRA
602020 | PORTA CD ORGANIZER P/ 45 PEÇAS | 1000 | PC | 50000 | BRL | 31.10.2014 | GB00 |  | V |  | B013 |  | NLAG | 5016 | FFRANQUEIRA
602021 | MODULO GPRS M300 JFL C/ 02 OPERADORAS | 1000 | PC | 940000 | BRL |  | GB00 |  | V |  | B013 |  | NLAG | 5001 | FFRANQUEIRA
602022 | BATTERY LI ION 6 CELL | 1 | PC | 300 | BRL | 20.12.2018 | GB00 |  | V |  | B005 |  | ZRPS | 4027 | GOLIVEIRA | ND
602023 | CAP ASME-B16.9 DN80X4,0MM ASTM-A234-WPB | 1 | PC | 95 | BRL | 02.08.2011 | GB00 |  | V |  | A003 |  | ZRPS | 3010 | GOLIVEIRA | PD
602024 | CABO SERIAL OPTICO | 1 | M | 2500 | BRL | 02.05.2016 | GB00 |  | V |  | A036 |  | ZRPS | 3001 | GOLIVEIRA | PD
602025 | PARAF SEXT 3/4X3.1/8 UNC A307-Gr.B/B841 | 1000 | PC | 15000 | BRL | 11.11.2011 | GB00 |  | V |  | A011 |  | ZRPS | 3001 | FFRANQUEIRA | PD
602026 | ARRUELA LISA M20 - DIN 125 ASTM-B841 | 1000 | PC | 15000 | BRL | 01.08.2011 | GB00 |  | V |  | A011 |  | ZRPS | 3001 | FFRANQUEIRA | PD
602027 | LUVA RED MF 1.1/2X1.1/4 ISO 7-1 NBR6943 | 1000 | PC | 31650 | BRL | 20.09.2016 | GB00 |  | V |  | A011 |  | ZRPS | 3010 | FFRANQUEIRA | PD
602028 | CARREGADOR BATERIA 220VAC/24VCC/15A HARM | 1000 | PC | 500000 | BRL |  | GB00 |  | V |  | B013 |  | NLAG | 3000 | FFRANQUEIRA
602029 | ISOLADOR DE SINAL 1 CANAL | 1000 | PC | 500000 | BRL | 02.07.2020 | GB00 |  | V |  | B013 |  | NLAG | 3001 | FFRANQUEIRA
602030 | ACOPLADOR A RELE RS30 | 1000 | PC | 500000 | BRL |  | GB00 |  | V |  | B013 |  | NLAG | 3001 | FFRANQUEIRA
602031 | PRENSA CABO A PROVA DE EXPLOSÃO 3/4 | 1000 | PC | 150000 | BRL |  | GB00 |  | V |  | B013 |  | ZRPS | 3500 | FFRANQUEIRA | PD
602032 | PILOTO 161 EBM | 1000 | PC | 300000 | BRL | 31.10.2014 | GB00 |  | V |  | B013 |  | ZRPS | 3001 | FFRANQUEIRA | PD
602033 | CONECTOR MACHO DN 1/2 NPT X OD 10MM | 1000 | PC | 30000 | BRL | 22.09.2011 | GB00 |  | V |  | B013 |  | ZRPS | 3010 | FFRANQUEIRA | PD
602034 | VÁLVULA ESFERA 3/4 MF ISO 7-1 PP FIG. 1B | 1000 | PC | 16230.59 | BRL | 07.05.2020 | GB00 |  | V |  | A005 |  | ZRPS | 3011 | FFRANQUEIRA | PD
602035 | DIAFRAGMA DN 2" 19E97 - FISCHER | 1000 | PC | 80000 | BRL |  | GB00 |  | V |  | B013 |  | ZRPS | 3001 | FFRANQUEIRA | PD
602036 | PLACA DE ORIFICIO DN 50 (2") CLASSE 300 | 1000 | PC | 150000 | BRL | 14.09.2010 | GB00 |  | V |  | A011 |  | ZRPS | 3001 | FFRANQUEIRA | PD
602037 | REGULADOR APS1000 180G FY 100M3/H SP1BAR | 1000 | PC | 474140.67 | BRL | 03.12.2019 | GB00 |  | V |  | A016 |  | ZRPS | 3006 | FFRANQUEIRA | PD
602038 | REGULADOR 511/10 CZ D.S.A 180o 12M3/H 50 | 1000 | PC | 399290.56 | BRL | 03.11.2015 | GB00 |  | V |  | A016 |  | ZRPS | 3006 | FFRANQUEIRA | PD
602039 | REGULADOR 511/15 CZ D.S.A 180o 20M3/H 65 | 1000 | PC | 294175 | BRL | 08.03.2021 | GB00 |  | V |  | A016 |  | ZRPS | 3006 | FFRANQUEIRA | PD
602040 | TAMPÃO P/ REG FE PF 063.00100.00 | 1000 | PC | 150000 | BRL | 11.02.2011 | GB00 |  | V |  | A016 |  | ZRPS | 3006 | FFRANQUEIRA | PD
602041 | CONEX P/ REG FE6 G 1"1/4 GPI - ISO 228-1 | 1000 | PC | 150000 | BRL | 22.09.2011 | GB00 |  | V |  | A016 |  | ZRPS | 3006 | FFRANQUEIRA | PD
602042 | COTOVELO UNIAO ALONGADO DN 3/4" GALV | 1000 | PC | 18910 | BRL | 07.10.2016 | GB00 |  | V |  | A011 |  | ZRPS | 3010 | FFRANQUEIRA | PD
602043 | PISCANO CURVO 1. 1/4 X 1 NBR8194/GALV | 1000 | PC | 32560 | BRL | 11.11.2011 | GB00 |  | V |  | A011 |  | ZRPS | 3010 | FFRANQUEIRA | PD
602044 | CONVERSOR CHAVEADO 100-240VAC/9VDC 2A | 1000 | PC | 32000 | BRL |  | GB00 |  | V |  | B013 |  | NLAG | 3001 | FFRANQUEIRA
602045 | MOLA HIDRÁULICA DORMA BTS 75-V | 1000 | PC | 720000 | BRL |  | GB00 |  | V |  | B013 |  | NLAG | 3008 | FFRANQUEIRA
602046 | JG CHAVE "L" HEXAGONAL (ALLEN) 42-9M GED | 1000 | JG | 24003 | BRL |  | GB00 |  | V |  | B013 |  | NLAG | 3002 | FFRANQUEIRA
602047 | JG CHAVE "L" HEXAGONAL (ALLEN) 42-88P GE | 1000 | JG | 22330 | BRL |  | GB00 |  | V |  | B013 |  | NLAG | 3002 | FFRANQUEIRA
602048 | PERNEIRA DE SEG GOLD CA 18258 | 1000 | PC | 25000 | BRL |  | GB00 |  | V |  | B013 |  | ZEST | 3003 | FFRANQUEIRA | PD
602049 | OCULOS DE SEG MOD FALCÃO CA 14995 | 1000 | PC | 5500 | BRL | 29.08.2012 | GB00 |  | V |  | B013 |  | ZEST | 3003 | FFRANQUEIRA | PD
602050 | MONITOR | 1 | PC | 600 | BRL | 31.10.2014 | GB00 |  | V |  | B005 |  | ZRPS | 3008 | GOLIVEIRA
602051 | NO-BREAK | 1 | PC | 500 | BRL | 16.04.2015 | GB00 |  | V |  | A036 |  | ZRPS | 3008 | GOLIVEIRA
602052 | DESK TOP | 1 | PC | 900 | BRL | 18.03.2013 | GB00 |  | V |  | B005 |  | ZRPS | 3008 | GOLIVEIRA
602053 | CANALETA 20X10X2100 MM BRANCA SISTEMA X | 1 | PC | 180 | BRL |  | GB00 |  | V |  | B008 |  | ZRPS | 5002 | GOLIVEIRA
602054 | CAIXA DE SOBREPOR 4X2 SISTEMA X COM TAMP | 1 | PC | 200 | BRL |  | GB00 |  | V |  | B008 |  | ZRPS | 5002 | GOLIVEIRA
602055 | TOMADA 02 P + T UNIVERSAL 250 V 15ª | 1 | PC | 50 | BRL | 01.06.2015 | GB00 |  | V |  | B008 |  | ZRPS | 5002 | GOLIVEIRA
602056 | SOLDA ESTANHO EM FIO CARRETEL | 1 | PC | 150 | BRL |  | GB00 |  | V |  | B008 |  | ZRPS | 5001 | GOLIVEIRA
602057 | TORNEIRA PARA PIA | 1 | PC | 100 | BRL | 18.07.2012 | GB00 |  | V |  | B008 |  | ZRPS | 5002 | GOLIVEIRA
602058 | REGULADOR 25M3/H BP 90G SP75MBAR | 1 | PC | 251.39 | BRL | 03.12.2019 | GB00 |  | V |  | A016 |  | ZRPS | 4025 | GOLIVEIRA | PD
602058 | REGULADOR 25M3/H BP 90G SP75MBAR | 1 | PC | 251.39 | BRL | 03.12.2019 | GB00 |  | V |  | A016 | ATIVO | ZRPS | 4025 | GOLIVEIRA | PD
602058 | REGULADOR 25M3/H BP 90G SP75MBAR | 1 | PC | 0.1 | BRL | 03.12.2019 | GB00 |  | S |  | A016 | RESERVA | ZRPS | 4025 | GOLIVEIRA | PD
602059 | VALV ESF DN1/4" CLAS PN20 MF PP FIG.2B | 1 | PC | 26 | BRL |  | GB00 |  | V |  | A018 |  | ZRPS | 3011 | GOLIVEIRA
602060 | FILTRO “T” DN 1” x 1” - ADSOMMA | 1 | PC | 280 | BRL |  | GB00 |  | V |  | A025 |  | ZRPS | 3011 | GOLIVEIRA
602061 | TUBO API-5L-GR.B DN 25X6,4MM S/R | 1 | M | 115 | BRL |  | GB00 |  | V |  | A002 |  | ZRPS | 3011 | GOLIVEIRA
602062 | TUBO MECÂNICO API-5L-GR.B DN 57XSCH12,5M | 1 | M | 113 | BRL |  | GB00 |  | V |  | A002 |  | ZRPS | 3011 | GOLIVEIRA
602063 | TUBO MECÂNICO API-5L-GR.B DN 76XSCH20MM | 1 | M | 90 | BRL |  | GB00 |  | V |  | A002 |  | ZRPS | 3011 | GOLIVEIRA
602064 | NIPLE RED ASS CONICO 1X3/4 FIG A LATÃO | 1 | M | 45 | BRL | 31.10.2014 | GB00 |  | V |  | A002 |  | ZRPS | 3011 | GOLIVEIRA
602065 | TE DN1.1/2 ISO 7-1 NBR6943/6590/6323 | 1 | PC | 25 | BRL | 21.09.2011 | GB00 |  | V |  | A003 |  | ZRPS | 3011 | GOLIVEIRA
602066 | MEIA LUVA 1/4 BSP 3000# B16.11/A105 | 1 | PC | 25 | BRL | 11.11.2011 | GB00 |  | V |  | A003 |  | ZRPS | 3011 | GOLIVEIRA
602067 | BUJÃO DN1/4 ISO7-1 NBR-6943 GALV | 1 | PC | 5 | BRL | 02.08.2011 | GB00 |  | V |  | A003 |  | ZRPS | 3011 | GOLIVEIRA
602068 | BUJÃO DN1.1/2 ISO7-1 NBR-6943 GALV | 1 | PC | 12 | BRL | 02.08.2011 | GB00 |  | V |  | A003 |  | ZRPS | 3011 | GOLIVEIRA
602069 | ABRAÇADEIRA DN1" (STAUFF 533-7) | 1 | PC | 5 | BRL |  | GB00 |  | V |  | A037 |  | ZRPS | 3011 | GOLIVEIRA
602070 | ABRAÇADEIRA DN57 (STAUFF 757-2) | 1 | PC | 6 | BRL |  | GB00 |  | V |  | A037 |  | ZRPS | 3011 | GOLIVEIRA
602071 | ABRAÇADEIRA DN1.1/2" (STAUFF 648-3) | 1 | PC | 6.5 | BRL |  | GB00 |  | V |  | A037 |  | ZRPS | 3011 | GOLIVEIRA
602072 | MANOMETRO DN63 0-3 BAR MONT INF DN1/4 | 1 | PC | 850 | BRL | 05.04.2013 | GB00 |  | V |  | B013 |  | ZRPS | 3011 | GOLIVEIRA
602073 | BARRA DE ATERRAMENTO - COBRE 1/4"X1"X12" | 1 | PC | 185 | BRL |  | GB00 |  | V |  | B007 |  | ZRPS | 3011 | GOLIVEIRA
602074 | PARAF SEXT M6X35 CL 8.8 DIN933 /B841 | 1 | PC | 5.6 | BRL | 11.11.2011 | GB00 |  | V |  | A011 |  | ZRPS | 3011 | GOLIVEIRA
602075 | PORCA SEXT M6 DIN934 CL8 ASTM-B841 | 1 | PC | 3.5 | BRL | 08.04.2011 | GB00 |  | V |  | A011 |  | ZRPS | 3011 | GOLIVEIRA
602076 | ARRUELA LISA M6 - DIN 125 ASTM-B841 | 1 | PC | 3.5 | BRL | 07.10.2016 | GB00 |  | V |  | A011 |  | ZRPS | 3011 | GOLIVEIRA
602077 | ANEL DE VEDAÇÃO SEDE PLANA 50,7X44,7X2MM | 1 | PC | 1 | BRL | 01.08.2011 | GB00 |  | V |  | A024 |  | ZRPS | 3011 | GOLIVEIRA
602078 | SUPORTE CPU C/EST 50X27 L.7000 PL | 1000 | PC | 550 | BRL | 06.08.2019 | GB00 |  | S |  | A016 |  | ZRPS | 3011 | GOLIVEIRA
602079 | LUVA RED MF 2X1.1/4 ISO 7-1 NBR6943/6590 | 1 | PC | 8.5 | BRL | 09.08.2011 | GB00 |  | V |  | A003 |  | ZRPS | 3010 | GOLIVEIRA | PD
602080 | BATERIA 12V 18AH | 1 | PC | 197.13 | BRL | 03.09.2018 | GB00 |  | V |  | B007 |  | ZRPS | 3000 | GOLIVEIRA | ND
602081 | FUSIVEL NH ULTRA RÁPIDO 16A-500V | 1 | PC | 35 | BRL |  | GB00 |  | V |  | B007 |  | ZRPS | 3000 | GOLIVEIRA
602082 | FUSIVEL NH RETARDADO 16A-500V | 1 | PC | 35 | BRL |  | GB00 |  | V |  | B007 |  | ZRPS | 3000 | GOLIVEIRA
602083 | FUSIVEL NH RETARDADO 50A-500V | 1 | PC | 35 | BRL |  | GB00 |  | V |  | B007 |  | ZRPS | 3000 | GOLIVEIRA
602084 | MATERIAL PROMOCIONAL | 1 | CDA | 0 | BRL | 08.10.2014 | GB00 |  | S |  | B |  | ZRPS | 5016 | GOLIVEIRA | PD
602085 | LAMPADA HO 110W | 1 | PC | 100 | BRL |  | GB00 |  | V |  | B008 |  | ZRPS | 5002 | GOLIVEIRA
602086 | ADAPTADOR FIXO DN 1.1/4" X 3/4" | 1 | PC | 8.7 | BRL | 30.06.2017 | GB00 |  | V |  | A019 |  | ZRPS | 3010 | GOLIVEIRA
602087 | ADAPTADOR P/ MEDIDOR G10/16 DN2X1.1/2 | 1000 | PC | 39910 | BRL | 20.09.2016 | GB00 |  | V | 1 | A019 |  | ZRPS | 3010 | GOLIVEIRA
602088 | ADAPTADOR P/ MEDIDOR G4/G6 DN1.1/4X3/4 | 1000 | PC | 100000 | BRL | 31.10.2014 | GB00 |  | V |  | A019 |  | ZRPS | 3010 | GOLIVEIRA
602090 | LUVA RED MF 2X1.1/4 ISO 7-1 NBR6943/6590 | 1000 | PC | 15000 | BRL | 31.10.2014 | GB00 |  | V |  | A011 |  | ZRPS | 3010 | GOLIVEIRA
602091 | NIPLE ADAPT ASS CONICO RED 3/4X1/2 FIGA | 1 | PC | 10.05 | BRL | 11.11.2011 | GB00 |  | V | 1 | A003 |  | ZRPS | 3001 | GOLIVEIRA
602092 | PARAF CAB PANELA 4,2X32 DIN981 GALV | 1 | PC | 0 | BRL | 11.11.2011 | GB00 |  | V |  | A019 |  | ZRPS | 3010 | GOLIVEIRA
602093 | PLACA SINAL PERIGO 3W1iA4 | 1000 | PC | 35057.88 | BRL | 25.07.2012 | GB00 |  | V |  | A035 |  | ZRPS | 3003 | GOLIVEIRA
602094 | SUPORTE P/ MEDIDOR DIAFRAGMA G1.6 | 1 | PC | 2.53 | BRL |  | GB00 |  | V |  | A015 |  | ZRPS | 3001 | GOLIVEIRA
602095 | SUPORTE P/ MEDIDOR DIAFRAGMA G4 | 1000 | PC | 5390 | BRL | 25.07.2012 | GB00 |  | V |  | A019 |  | ZRPS | 3001 | GOLIVEIRA
602096 | SUPORTE P/ MEDIDOR DIAFRAGMA G6 | 1000 | PC | 7060 | BRL | 23.09.2016 | GB00 |  | V |  | A014 |  | ZRPS | 3001 | GOLIVEIRA
602097 | FIAT DUCATO MAXI-BRANCA ANO 2002-FURGAO | 1 | PC | 36000 | BRL | 29.12.2010 | GB00 |  | V |  | B010 |  | NLAG | 4018 | LPEREIRA
602098 | CANETA PLASTICO | 1 | PC | 0 | BRL | 31.10.2014 | GB00 |  | V |  | B006 |  | ZRPS | 3008 | LPEREIRA
602099 | CANETA METAL | 1 | PC | 0 | BRL | 31.10.2014 | GB00 |  | V |  | B006 |  | ZRPS | 3008 | LPEREIRA
602100 | KIT REPARO PARA REGULADOR PARA ANALISE | 1 | PC | 250 | BRL | 29.09.2014 | GB00 |  | S |  | B013 |  | ZRPS | 3006 | LPEREIRA | PD
602101 | FILTRO TE RETENCAO PARTICULA 7 MICRAS | 1 | PC | 150 | BRL |  | GB00 |  | S |  | B013 |  | ZRPS | 3006 | LPEREIRA | PD
602102 | CONEXAO RED.INOX 1/16"OD X ADAPT. 1/8"OD | 1 | PC | 35 | BRL | 29.09.2014 | GB00 |  | S |  | B013 |  | ZRPS | 3006 | LPEREIRA | PD
602103 | CONEXAO RED.INOX 1/16"OD X ADAPT. 1/4"OD | 1 | PC | 35 | BRL | 08.10.2014 | GB00 |  | S |  | B013 |  | ZRPS | 3006 | LPEREIRA | PD
602104 | CONJ. PORCA/ANILHA INOX PARA TUBO 1/4"OD | 1 | PC | 15 | BRL | 07.10.2014 | GB00 |  | S |  | B013 |  | ZRPS | 3006 | LPEREIRA | PD
602105 | VALV ESFERA COM ALIVIO DN1/2 NPT 1000PSI | 1 | PC | 54.31 | BRL | 20.04.2020 | GB00 |  | V |  | A005 |  | ZRPS | 3011 | LPEREIRA | PD
602106 | VALVULA ESFERA DN25 PP FF RF 150# BIPART | 1 | PC | 195.28 | BRL | 20.04.2020 | GB00 |  | V |  | A005 |  | ZRPS | 3011 | LPEREIRA | V1
602120 | FILTRO “T” DN 1” ISO 7-1 | 1 | PC | 0 | BRL | 20.12.2018 | GB00 |  | V |  | A025 |  | ZRPS | 4025 | LPEREIRA | PD
603000 | CAPA VELUDO P/CANETA | 1 | PC | 0 | BRL |  | GB00 |  | V |  | B006 |  | ZRPS | 3008 | LPEREIRA
603001 | MOLBEC ESPUMA BARBEAR | 1 | CDA | 0 | BRL | 11.01.2011 | GB00 |  | S |  | B |  | ZBRI | 5511 | GOLIVEIRA
603002 | MOLBEC DESODORANTE ROLLON | 1 | CDA | 0 | BRL | 11.01.2011 | GB00 |  | S |  | B |  | ZBRI | 5511 | GOLIVEIRA
603003 | AGUA BRASILIS GEL APOS BARBA | 1 | CDA | 0 | BRL | 11.01.2011 | GB00 |  | S |  | B |  | ZBRI | 5511 | GOLIVEIRA
603004 | NATIVA SPA GEL ALGAS MARINHAS | 1 | CDA | 0 | BRL | 11.01.2011 | GB00 |  | S |  | B |  | ZBRI | 5511 | GOLIVEIRA
603005 | NATIVA SPA OLEO DE AÇAI | 1 | CDA | 0 | BRL | 11.01.2011 | GB00 |  | S |  | B |  | ZBRI | 5511 | GOLIVEIRA
603006 | NATIVA SPA SABONETE DE AÇAI | 1 | CDA | 0 | BRL | 11.01.2011 | GB00 |  | S |  | B |  | ZBRI | 5511 | GOLIVEIRA
603007 | NATIVA SPA FLAN DE AÇAI | 1 | CDA | 0 | BRL | 11.01.2011 | GB00 |  | S |  | B |  | ZBRI | 5511 | GOLIVEIRA
603008 | NATIVA SPA ESPUMA DE AMEIXA | 1 | CDA | 0 | BRL | 11.01.2011 | GB00 |  | S |  | B |  | ZBRI | 5511 | GOLIVEIRA
603009 | NATIVA SPA LOÇÃO HIDRATANTE DE AMEIXA | 1 | CDA | 0 | BRL | 11.01.2011 | GB00 |  | S |  | B |  | ZBRI | 5511 | GOLIVEIRA
603010 | NATIVA SPA ESPUMA FLOR DE LOTUS | 1 | CDA | 0 | BRL | 11.01.2011 | GB00 |  | S |  | B |  | ZBRI | 5511 | GOLIVEIRA
603011 | NATIVA SPA LOÇÃO HIDRATANTE VERBENA OLOR | 1 | CDA | 0 | BRL | 11.01.2011 | GB00 |  | S |  | B |  | ZBRI | 5511 | GOLIVEIRA
603012 | NATIVA SPA SABONETE DE VERBENA | 1 | CDA | 0 | BRL | 11.01.2011 | GB00 |  | S |  | B |  | ZBRI | 5511 | GOLIVEIRA
603013 | AGUA BRASILIS ESPUMA BARBEAR | 1 | CDA | 0 | BRL | 11.01.2011 | GB00 |  | S |  | B |  | ZBRI | 5511 | GOLIVEIRA
603014 | ESTOJO LOÇÃO BELEZA | 1 | CDA | 0 | BRL | 11.01.2011 | GB00 |  | S |  | B |  | ZBRI | 5511 | GOLIVEIRA
603015 | ESTOJO NATIVA SPA | 1 | CDA | 0 | BRL | 11.01.2011 | GB00 |  | S |  | B |  | ZBRI | 5511 | GOLIVEIRA
603016 | GRILL BRITANIA | 1 | CDA | 0 | BRL | 11.01.2011 | GB00 |  | S |  | B |  | ZBRI | 5511 | GOLIVEIRA
603017 | CJ PIZZA | 1 | CDA | 0 | BRL | 11.01.2011 | GB00 |  | S |  | B |  | ZBRI | 5511 | GOLIVEIRA
603018 | MIXER WALITA | 1 | CDA | 0 | BRL | 11.01.2011 | GB00 |  | S |  | B |  | ZBRI | 5511 | GOLIVEIRA
603019 | PANELA MULTIFUNCIONAL | 1 | CDA | 0 | BRL | 11.01.2011 | GB00 |  | S |  | B |  | ZBRI | 5511 | GOLIVEIRA
603020 | MULTIFUNCIONAL | 1 | CDA | 0 | BRL |  | GB00 |  | S |  | B |  | ZBRI | 5511 | GOLIVEIRA
603021 | PAINEL DE FOTOS ELEGANCE | 1 | CDA | 0 | BRL | 30.06.2015 | GB00 |  | S |  | B |  | ZBRI | 5511 | GOLIVEIRA
603022 | BOMBONIERE VIDRO | 1 | CDA | 0 | BRL | 11.01.2011 | GB00 |  | S |  | B |  | ZBRI | 5511 | GOLIVEIRA
603023 | CONJUNTO DE XICARAS | 1 | CDA | 0 | BRL | 30.06.2015 | GB00 |  | S |  | B |  | ZBRI | 5511 | GOLIVEIRA
603024 | CAIXA PRETA PERSONALIZADA GBD | 1 | CDA | 0 | BRL | 11.01.2011 | GB00 |  | S |  | B |  | ZBRI | 5511 | GOLIVEIRA
603025 | JOGO FAQUEIRA CROMADO VICE VERSA | 1 | CDA | 0 | BRL | 11.01.2011 | GB00 |  | S |  | B |  | ZBRI | 5511 | GOLIVEIRA
603026 | JOGO DE BANHO FELPUDO | 1 | CDA | 0 | BRL | 03.03.2011 | GB00 |  | S |  | B011 |  | ZBRI | 5511 | GOLIVEIRA
603027 | APARELHO DE JANTAR 42 PÇ | 1 | CDA | 0 | BRL | 11.01.2011 | GB00 |  | S |  | B |  | ZBRI | 5511 | GOLIVEIRA
603028 | TV LCD 22" AOC | 1 | CDA | 0 | BRL | 11.01.2011 | GB00 |  | S |  | B |  | ZBRI | 5511 | GOLIVEIRA
603029 | MP4 2 GB PRETO | 1 | CDA | 0 | BRL | 11.01.2011 | GB00 |  | S |  | B |  | ZBRI | 5511 | GOLIVEIRA
603030 | CAMERA DIGITAL CANON POWER SHOT | 1 | CDA | 0 | BRL | 11.01.2011 | GB00 |  | S |  | B |  | ZBRI | 5511 | GOLIVEIRA
603031 | PORTA RETRATO DIGITAL MULTILASER | 1 | CDA | 0 | BRL | 11.01.2011 | GB00 |  | S |  | B |  | ZBRI | 5511 | GOLIVEIRA
603032 | FAQUEIRO MALIBU TRAMONTINA 91 PÇ | 1 | CDA | 0 | BRL | 11.01.2011 | GB00 |  | S |  | B |  | ZBRI | 5511 | GOLIVEIRA
603033 | GPS MULTILASER TRACKER | 1 | CDA | 0 | BRL | 11.01.2011 | GB00 |  | S |  | B |  | ZBRI | 5511 | GOLIVEIRA
603034 | PENDRIVE 4 GB U230 WHITE | 1 | CDA | 0 | BRL | 13.10.2011 | GB00 |  | S |  | B006 |  | ZBRI | 5511 | GOLIVEIRA
603035 | FAQUEIRO MALIBU TRAMONTINA 42 PÇ | 1 | CDA | 0 | BRL | 11.01.2011 | GB00 |  | S |  | B |  | ZBRI | 5511 | GOLIVEIRA
603036 | FORNO MICRO ONDAS 18 L 110V | 1 | CDA | 0 | BRL |  | GB00 |  | S |  | B |  | ZBRI | 5511 | GOLIVEIRA
603037 | BATEDEIRA MUNDIAL DINAMICA 110 V | 1 | UN | 0 | BRL | 12.01.2011 | GB00 |  | S |  | B |  | ZBRI | 5511 | GOLIVEIRA
603038 | MICRO SISTEM MCM 166X CD/MP3/WMA/USB | 1 | CDA | 0 | BRL | 30.11.2015 | GB00 |  | S |  | B |  | ZBRI | 5511 | GOLIVEIRA
603039 | RADIO AM/FM/CD/MP3 | 1 | CDA | 0 | BRL | 12.01.2011 | GB00 |  | S |  | B |  | ZBRI | 5511 | GOLIVEIRA
603040 | VENTILADOR COLUNA | 1 | CDA | 0 | BRL | 26.01.2015 | GB00 |  | S |  | B |  | ZBRI | 5511 | GOLIVEIRA
603041 | VENTILADOR MONDIAL TURBO V06/NV06 110 V | 1 | CDA | 0 | BRL | 12.01.2011 | GB00 |  | S |  | B |  | ZBRI | 5511 | GOLIVEIRA
603042 | KIT FERRAMENTA 103 PÇ BOSCH C/MALETA | 1 | CDA | 0 | BRL | 12.01.2011 | GB00 |  | S |  | B |  | ZBRI | 5511 | GOLIVEIRA
603043 | PARAFUSADEIRA BOSCH 220 V | 1 | CDA | 0 | BRL | 03.02.2012 | GB00 |  | S |  | B |  | ZBRI | 5511 | GOLIVEIRA
603044 | CAFETEIRA ARNO 20 CF MATINATA 110 V | 1 | CDA | 0 | BRL | 12.01.2011 | GB00 |  | S |  | B |  | ZBRI | 5511 | GOLIVEIRA
603045 | SANDUICHEIRA GRILL BRITANIA 110 V | 1 | CDA | 0 | BRL | 12.01.2011 | GB00 |  | S |  | B |  | ZBRI | 5511 | GOLIVEIRA
603046 | GRILL COOK PREMIUM REDONDO 110 V | 1 | CDA | 0 | BRL | 12.01.2011 | GB00 |  | S |  | B |  | ZBRI | 5511 | GOLIVEIRA
603047 | EXTRATOR ARGE STAMIX INOX 500 ML BIVOLT | 1 | CDA | 0 | BRL | 30.01.2012 | GB00 |  | S |  | B |  | ZBRI | 5511 | GOLIVEIRA
603048 | LIQUIDIFICADOR ARNO C/FILTRO 2 VELOCIDAD | 1 | CDA | 0 | BRL | 12.01.2011 | GB00 |  | S |  | B |  | ZBRI | 5511 | GOLIVEIRA
603049 | SECADOR DE CABELO TAIFF BLACK 110 | 1 | CDA | 0 | BRL | 12.01.2011 | GB00 |  | S |  | B |  | ZBRI | 5511 | GOLIVEIRA
603050 | SECADOR CABELO1900 W BRITANIA 3300 110 V | 1 | CDA | 0 | BRL | 12.01.2011 | GB00 |  | S |  | B |  | ZBRI | 5511 | GOLIVEIRA
603051 | APARELHO DVD PLAYER FAMA 110 V | 1 | CDA | 0 | BRL | 12.01.2011 | GB00 |  | S |  | B |  | ZBRI | 5511 | GOLIVEIRA
603052 | LAMPADA FLUORESCENTE 40W | 1 | PC | 100 | BRL | 11.03.2011 | GB00 |  | V |  | B008 |  | ZRPS | 5002 | GOLIVEIRA
603053 | LAMPADA FLUORESCENTE 20W | 1 | PC | 100 | BRL | 11.03.2011 | GB00 |  | V |  | B008 |  | ZRPS | 5002 | GOLIVEIRA
603054 | REATOR P/ LAMPADA FLUORESCENTE 20W | 1 | PC | 100 | BRL | 01.06.2015 | GB00 |  | V |  | B008 |  | ZRPS | 5002 | GOLIVEIRA
603055 | REATOR P/ LAMPADA FLUORESCENTE 40W | 1 | PC | 100 | BRL | 17.06.2011 | GB00 |  | V |  | B008 |  | ZRPS | 5002 | GOLIVEIRA
603056 | FUSIVEL FAST 11 A 1000V | 1 | PC | 35 | BRL |  | GB00 |  | V |  | B007 |  | ZRPS | 3000 | GOLIVEIRA
603057 | FUSIVEL FAST 440 M A 1000V | 1 | PC | 35 | BRL |  | GB00 |  | V |  | B007 |  | ZRPS | 3000 | GOLIVEIRA
603058 | MODEM G24 MOTOROLA UTW-C/CQ2S-210 | 1 | PC | 2000 | BRL |  | GB00 |  | V |  | B003 |  | ZRPS | 3001 | GOLIVEIRA
603059 | TAMPÃO P/ REG FE PF 063.00100.00 | 1000 | PC | 26560 | BRL | 31.10.2014 | GB00 |  | V |  | A016 |  | ZRPS | 3011 | LPEREIRA
603060 | CONEX P/ REG FE6 G 1"1/4 GPI - ISO 228-1 | 1000 | PC | 37063.33 | BRL | 31.10.2014 | GB00 |  | V |  | A016 |  | ZRPS | 3011 | LPEREIRA
603061 | TAMPÃO P/ REG FE PF 063.00100.00 | 1000 | PC | 281620.77 | BRL | 31.10.2014 | GB00 |  | S |  | A016 |  | ZRPS | 3011 | GOLIVEIRA
603062 | CONEX P/ REG FE6 G 1"1/4 GPI - ISO 228-1 | 1000 | PC | 281620.77 | BRL | 31.10.2014 | GB00 |  | S |  | A016 |  | ZRPS | 3011 | GOLIVEIRA
603063 | REGULADOR 25M3/H BP 180G SP75MBAR | 1000 | PC | 281620 | BRL | 12.03.2019 | GB00 |  | S | 1 | A016 |  | ZRPS | 3011 | GOLIVEIRA
603064 | ADAP.METAL MACHO 1/4"NPT-FEMEA 1/4"BSP | 1 | PC | 28 | BRL | 03.01.2013 | GB00 |  | V |  | A019 |  | ZRPS | 3000 | LPEREIRA | PD
603065 | CABO CONVERSOR USB-RS232 | 1 | PC | 73.1 | BRL | 03.01.2013 | GB00 |  | V |  | A021 |  | ZRPS | 3001 | GOLIVEIRA | PD
603066 | CABO UTP 4 PARES CATEG. 5e AMP | 1 | PC | 0 | BRL | 25.02.2011 | GB00 |  | V |  | A032 |  | ZRPS | 5001 | LPEREIRA | M0
603067 | KEYSTONE JACK RJ45-CAT 5e BEGE-AMP | 1 | PC | 0 | BRL | 25.02.2011 | GB00 |  | V |  | A032 |  | ZRPS | 5001 | LPEREIRA | PD
603068 | PATCH CORD 2,50M RJ45 CAT CAT. 5e AZUL-A | 1 | PC | 0 | BRL | 25.02.2011 | GB00 |  | V |  | A032 |  | ZRPS | 5001 | LPEREIRA | PD
603069 | SURFACEBOX 2 POSICOES-SOLLAN | 1 | PC | 0 | BRL | 25.02.2011 | GB00 |  | V |  | A032 |  | ZRPS | 5001 | LPEREIRA | PD
603070 | FITA VELCRO | 1 | PC | 0 | BRL | 25.02.2011 | GB00 |  | V |  | A032 |  | ZRPS | 5001 | LPEREIRA | PD
603071 | PAINEL CEGO 1U | 1 | PC | 0 | BRL | 25.02.2011 | GB00 |  | V |  | A032 |  | ZRPS | 5001 | LPEREIRA | PD
603072 | CABO CPT APL SN 50X10 PARES | 1 | PC | 0 | BRL | 25.02.2011 | GB00 |  | V |  | A032 |  | ZRPS | 5001 | LPEREIRA | PD
603073 | PATCH PAINEL 24 PORTAS CETEG.5E-AMP | 1 | PC | 0 | BRL | 25.02.2011 | GB00 |  | V |  | A032 |  | ZRPS | 5001 | LPEREIRA | PD
603074 | CANALETA 50X20 MM SISTEMA X | 1 | PC | 0 | BRL |  | GB00 |  | V |  | A032 |  | ZRPS | 5001 | LPEREIRA | PD
603075 | ELETRODUTO GALVANIZADO FOGO 1" | 1 | PC | 0 | BRL | 25.02.2011 | GB00 |  | V |  | A032 |  | ZRPS | 5001 | LPEREIRA | PD
603076 | ROTAMETRO 1" NPT F 700 LPM AR | 1 | PC | 600 | BRL |  | GB00 |  | V |  | A011 |  | ZRPS | 5006 | GOLIVEIRA
603077 | CONDULETE TIPO E - 1" | 1 | PC | 0 | BRL |  | GB00 |  | V |  | A032 |  | ZRPS | 5001 | LPEREIRA | PD
603078 | MOCHILA | 1 | PC | 150 | BRL | 18.11.2013 | GB00 |  | V |  | B |  | ZBRI | 5511 | GOLIVEIRA | PD
603079 | CAP PVC DN 75MM ESGOTO SR NBR 5688 | 1 | PC | 2.41 | BRL | 04.07.2019 | GB00 |  | V |  | A037 |  | ZRPS | 3010 | GOLIVEIRA | PD
603080 | CONDUITE CORRUGADO 1" - ROLO C/25M | 1 | PC | 0 | BRL | 03.03.2011 | GB00 |  | V |  | A032 |  | ZRPS | 5001 | LPEREIRA | PD
603081 | CALHA REAL PERFIL | 1 | PC | 47 | BRL |  | GB00 |  | V |  | A032 |  | ZRPS | 5001 | LPEREIRA | PD
603082 | ELETROCALHA 100 X 50MM - PERFURADA | 1 | PC | 5 | BRL | 03.03.2011 | GB00 |  | V |  | A032 |  | ZRPS | 5001 | LPEREIRA | PD
603083 | CABO FLEXIVEL 4,0MM | 1 | PC | 1.5 | BRL |  | GB00 |  | V |  | A032 |  | ZRPS | 5001 | LPEREIRA | PD
603084 | TOMADA 2P+T - SISTEMA -X | 1 | PC | 7 | BRL |  | GB00 |  | V |  | A032 |  | ZRPS | 5001 | LPEREIRA | PD
603085 | CABO FLEXIVEL 16,00MM | 1 | PC | 1.8 | BRL | 03.03.2011 | GB00 |  | V |  | A032 |  | ZRPS | 5001 | LPEREIRA | PD
603086 | CABO FLEXIVEL 10,00MM | 1 | PC | 1.7 | BRL |  | GB00 |  | V |  | A032 |  | ZRPS | 5001 | LPEREIRA | PD
603087 | BARRAMENTO BIFASICO P/34 DISJ. DIN | 1 | PC | 15 | BRL |  | GB00 |  | V |  | A032 |  | ZRPS | 5001 | LPEREIRA | PD
603088 | DISJUNTOR BIP. 63A - SIEMENS | 1 | PC | 15 | BRL |  | GB00 |  | V |  | A032 |  | ZRPS | 5001 | LPEREIRA | PD
603089 | DISJUNTOR TRIPOLAR | 1 | PC | 15 | BRL | 16.02.2016 | GB00 |  | V |  | A032 |  | ZRPS | 5001 | LPEREIRA | PD
603090 | HASTE DE ATERRAMENTO 5/8" | 1 | PC | 30 | BRL | 07.07.2014 | GB00 |  | V |  | A032 |  | ZRPS | 5001 | LPEREIRA | PD
603091 | BATERIA EVC 999-H P/ CORRETOR | 1 | PC | 309 | BRL | 17.02.2021 | GB00 |  | V |  | B007 |  | ZRPS | 3000 | GOLIVEIRA
603092 | FUSIVEL DE VIDRO 2A - 250V | 1 | PC | 1.5 | BRL | 14.06.2011 | GB00 |  | V |  | B007 |  | ZRPS | 3000 | LPEREIRA | PD
603093 | FUSIVEL DE VIDRO 3A - 250V | 1 | PC | 1.5 | BRL | 14.06.2011 | GB00 |  | V |  | B007 |  | ZRPS | 3000 | LPEREIRA | PD
603094 | SENSOR MAGNETICO TRANSMISSOR DIFERENCIAL | 1 | PC | 1000 | BRL |  | GB00 |  | V |  | B010 |  | ZRPS | 3001 | LPEREIRA | PD
603095 | KIT INDICADOR REGULADOR EZR 3" | 1 | PC | 0 | BRL | 14.03.2011 | GB00 |  | V |  | A016 |  | ZRPS | 3006 | LPEREIRA | PD
603096 | LIXEIRA DESCARTE MATERIAIS RECICLAVEIS | 1 | PC | 0 | BRL | 31.10.2014 | GB00 |  | V |  | B007 |  | ZRPS | 5003 | GOLIVEIRA
603097 | LIXEIRA DESCARTE DE LAMPADAS | 1 | PC | 0 | BRL | 31.10.2014 | GB00 |  | V |  | B007 |  | ZRPS | 5003 | GOLIVEIRA
603098 | LIXEIRA DESCARTE BATERIAS E PILHAS | 1 | PC | 0 | BRL | 31.10.2014 | GB00 |  | V |  | B007 |  | ZRPS | 5003 | GOLIVEIRA
603099 | LAMPADA MISTA 220v E-27 PHILIPS / OSRAM | 1 | PC | 25 | BRL | 24.03.2011 | GB00 |  | V |  | B008 |  | ZRPS | 3000 | LPEREIRA | PD
603100 | RELE FOTOCELULA BIOVOLT 4 FIOS EXTERNA | 1 | PC | 55 | BRL | 30.08.2012 | GB00 |  | V |  | B008 |  | ZRPS | 3000 | LPEREIRA | PD
603101 | ISOLADOR DE PORCELANA ROSCA 1/4" | 1 | PC | 75 | BRL | 24.03.2011 | GB00 |  | V |  | B013 |  | ZRPS | 3000 | LPEREIRA | PD
603102 | CABO FLEXIVEL 35 MM - ISOLACAO 750V-SIEM | 1 | PC | 2.5 | BRL | 24.03.2011 | GB00 |  | V |  | B008 |  | ZRPS | 3000 | LPEREIRA | PD
603103 | LUMINARIA EMERGENCIA LED BIVOLT 15W | 1 | PC | 115 | BRL | 24.03.2011 | GB00 |  | V |  | B008 |  | ZRPS | 3000 | LPEREIRA | PD
603104 | KIT PARAFUSADEIRA 127/220 V | 1000 | PC | 357000 | BRL | 03.02.2012 | GB00 |  | V | 1 | A036 |  | ZBRI | 5511 | GOLIVEIRA
603105 | FOLHA VENEZIANA C/ALMOFADA 50X210-CEDRO | 1 | PC | 284 | BRL | 31.10.2014 | GB00 |  | V |  | B010 |  | NLAG | 5016 | LPEREIRA
603106 | DOBRADICA REFORCADA ACAB. ANTIQUE PAGE | 1 | PC | 15.2 | BRL | 31.10.2014 | GB00 |  | V |  | B010 |  | NLAG | 5016 | LPEREIRA
603107 | CREMOSA LISA ACAB.ZLO MARCA UNIAO MUNDIA | 1 | PC | 12 | BRL | 31.10.2014 | GB00 |  | V |  | B010 |  | NLAG | 5016 | LPEREIRA
603108 | VARA P/CREMOSA ACAB. ZLO 1,20-UNIAO MUND | 1 | PC | 8.75 | BRL | 31.10.2014 | GB00 |  | V |  | B010 |  | NLAG | 5016 | LPEREIRA
603109 | GUARNICAO 4,5 X 1,0 -CEDRINHO - MADEBENE | 1 | PC | 30.4 | BRL | 31.10.2014 | GB00 |  | V |  | B010 |  | NLAG | 5016 | LPEREIRA
603110 | FOLHA VENEZIANA 058X115-CEDRO ARANA-PRIS | 1 | PC | 151.95 | BRL | 31.10.2014 | GB00 |  | V |  | B010 |  | NLAG | 5016 | LPEREIRA
603111 | FECHO CONCHA P/VENEZIANA ZLO-UNIAO MUNDI | 1 | PC | 13.77 | BRL | 31.10.2014 | GB00 |  | V |  | B010 |  | NLAG | 5016 | LPEREIRA
603112 | PRENDEDOR DE PORTA ACAB. ZLO-ALIANCA | 1 | PC | 6.3 | BRL | 31.10.2014 | GB00 |  | V |  | B010 |  | NLAG | 5016 | LPEREIRA
603113 | CONECTOR MACHO P/GAS 20MM X 3/4 PRENS. | 1 | PC | 5.57 | BRL | 31.10.2014 | GB00 |  | V |  | A032 |  | ZRPS | 5016 | LPEREIRA | PD
603114 | TEE INTERM. P/GAS 20X20X20 | 1 | PC | 10.51 | BRL | 31.10.2014 | GB00 |  | V |  | A032 |  | ZRPS | 5016 | LPEREIRA | PD
603115 | TUBO ALUMINIO P/GAS 20X2MM - RL 1000M | 1 | PC | 5.67 | BRL | 31.10.2014 | GB00 |  | V |  | A032 |  | ZRPS | 5016 | LPEREIRA | PD
603116 | TINTA LATEX | 1 | PC | 180 | BRL |  | GB00 |  | V |  | B013 |  | ZRPS | 5014 | GOLIVEIRA
603117 | MASSA CORRIDA | 1 | PC | 60 | BRL |  | GB00 |  | V |  | B013 |  | ZRPS | 5014 | GOLIVEIRA
603118 | MASSA ACRILICA | 1 | PC | 70 | BRL |  | GB00 |  | V |  | B013 |  | ZRPS | 5014 | GOLIVEIRA
603119 | ESMALTE BRANCO | 1 | PC | 60 | BRL |  | GB00 |  | V |  | B013 |  | ZRPS | 5014 | GOLIVEIRA
603120 | LIXA P/ MADEIRA | 1 | PC | 3 | BRL |  | GB00 |  | V |  | B013 |  | ZRPS | 5014 | GOLIVEIRA
603121 | FITA ADESIVA LARGA | 1 | PC | 10 | BRL | 30.01.2012 | GB00 |  | V |  | B006 |  | ZRPS | 5014 | GOLIVEIRA
603122 | THINNER | 1 | PC | 40 | BRL |  | GB00 |  | V |  | B013 |  | ZRPS | 5014 | GOLIVEIRA
603123 | AGUARRAS | 1 | PC | 40 | BRL | 29.04.2011 | GB00 |  | V |  | B013 |  | ZRPS | 5014 | GOLIVEIRA
603124 | TINTA ACRILICA BRANCA | 1 | PC | 180 | BRL | 07.06.2011 | GB00 |  | V |  | B013 |  | ZRPS | 5014 | GOLIVEIRA
603125 | ESMALTE GRAFITE | 1 | PC | 70 | BRL |  | GB00 |  | V |  | B013 |  | ZRPS | 5014 | GOLIVEIRA
603126 | ESPAÇADOR P/ DIAFRAGMA | 1000 | PC | 1500000 | BRL | 08.04.2011 | GB00 |  | V |  | B013 |  | ZRPS | 5014 | GOLIVEIRA
603127 | PRATO MEMBRAMA | 1000 | PC | 1500000 | BRL | 29.12.2015 | GB00 |  | V |  | B013 |  | ZRPS | 5014 | GOLIVEIRA | PD
603128 | VALVULA REGULADORA ARGOS DN 3'' 600# | 1 | PC | 2888 | BRL | 03.09.2018 | GB00 |  | V | 1 | A016 |  | ZRPS | 3006 | GOLIVEIRA
603129 | LAMPADA DE VAPOR DE SODIO 250W 220V | 1 | PC | 25 | BRL |  | GB00 |  | V |  | B008 |  | ZRPS | 3000 | GOLIVEIRA
603130 | LAMPADA DE VAPOR DE MERCURIO 400W 220V | 1 | PC | 25 | BRL |  | GB00 |  | V |  | B008 |  | ZRPS | 3000 | GOLIVEIRA
603131 | REATOR DE VAPOR DE SODIO 250W 220 V | 1 | PC | 100 | BRL |  | GB00 |  | V |  | B008 |  | ZRPS | 5002 | GOLIVEIRA
603132 | REATOR DE VAPOR DE MERCURIO 400W 220 V | 1 | PC | 100 | BRL |  | GB00 |  | V |  | B008 |  | ZRPS | 5002 | GOLIVEIRA
603133 | FRONT BOARD SIST ODORIZAÇÃO TARTARINI | 1 | PC | 10284.93 | BRL | 03.01.2013 | GB00 |  | V |  | A008 |  | ZRPS | 3001 | GOLIVEIRA
603134 | DISPLAY BOARD SIST ODORIZAÇÃO TARTARINI | 1 | PC | 2162.31 | BRL | 03.01.2013 | GB00 |  | V |  | A008 |  | ZRPS | 3001 | GOLIVEIRA
603135 | DATA BOARD SIST ODORIZAÇÃO TARTARINI | 1 | PC | 10851.45 | BRL | 03.01.2013 | GB00 |  | V |  | A008 |  | ZRPS | 3001 | GOLIVEIRA
603136 | HEX NUT KEY 4 MOD: 1L286338992 | 1 | PC | 10.65 | BRL | 03.01.2013 | GB00 |  | V | 1 | B007 |  | ZRPS | 3009 | GOLIVEIRA
603137 | O-RING KEY 6 MOD: 10A8931X012 | 1 | PC | 30.58 | BRL | 03.01.2013 | GB00 |  | V | 1 | B007 |  | ZRPS | 3009 | GOLIVEIRA
603138 | STEM KEY 15 MOD: T21074T0012 | 1 | PC | 252.21 | BRL | 03.01.2013 | GB00 |  | V | 1 | B007 |  | ZRPS | 3009 | GOLIVEIRA
603139 | BACKUP RING KEY 16 MOD: 1J418806992 | 1 | PC | 24.34 | BRL | 03.01.2013 | GB00 |  | V | 1 | B007 |  | ZRPS | 3009 | GOLIVEIRA
603140 | UPPER SPRING SEAT KEY 17 MOD:18B5968X012 | 1 | PC | 80.53 | BRL | 03.01.2013 | GB00 |  | V | 1 | B007 |  | ZRPS | 3009 | GOLIVEIRA
603141 | O -RING KEY 18 MOD: 1D191706992 | 1 | PC | 24.34 | BRL | 03.01.2013 | GB00 |  | V | 1 | B007 |  | ZRPS | 3009 | GOLIVEIRA
603142 | INDICATOR FITTING KEY 19 MOD:28B5969X012 | 1 | PC | 342.73 | BRL | 03.01.2013 | GB00 |  | V | 1 | B007 |  | ZRPS | 3009 | GOLIVEIRA
603143 | INDICATOR WASHER KEY 20 MOD: 18B8503X012 | 1 | PC | 30.58 | BRL | 03.01.2013 | GB00 |  | V | 1 | B007 |  | ZRPS | 3009 | GOLIVEIRA
603144 | INDICATOR COVER KEY 21 MOD: 19B2270X012 | 1 | PC | 133.6 | BRL | 03.01.2013 | GB00 |  | V | 1 | B007 |  | ZRPS | 3009 | GOLIVEIRA
603145 | INDICATOR PROTECTOR KEY22MOD:29B2269X012 | 1 | PC | 255.33 | BRL | 03.01.2013 | GB00 |  | V | 1 | B007 |  | ZRPS | 3009 | GOLIVEIRA
603146 | VERNIZ MOGNO | 1 | PC | 180 | BRL |  | GB00 |  | V |  | B013 |  | ZRPS | 5014 | GOLIVEIRA
603147 | KIT POUPA COPO AGUA | 1 | PC | 0 | BRL | 31.10.2014 | GB00 |  | V |  | B007 |  | ZRPS | 5003 | LPEREIRA
603148 | COLETOR INOX PARA COPOS DESCARTAVEIS | 1 | PC | 0 | BRL | 31.10.2014 | GB00 |  | V |  | B007 |  | ZRPS | 5003 | LPEREIRA
603149 | LIXEIRA MARROM ( LIXO ORGANICO ) | 1 | PC | 0 | BRL | 31.10.2014 | GB00 |  | V |  | B007 |  | ZRPS | 5003 | LPEREIRA
603150 | LIXEIRA CONJUGADA C/SUP.AZUL,VERM,AMAREL | 1 | PC | 0 | BRL | 31.10.2014 | GB00 |  | V |  | B007 |  | ZRPS | 5003 | LPEREIRA
603151 | LIXEIRA CONJUGADA C/SUP. AZUL,VERMELHA | 1 | PC | 0 | BRL | 31.10.2014 | GB00 |  | V |  | B007 |  | ZRPS | 5003 | LPEREIRA
603152 | CONECTOR MACHO RETO 1/2"NPT X OD 8MM | 1000 | PC | 30000 | BRL |  | GB00 |  | V |  | B013 |  | ZRPS | 3010 | LPEREIRA
603153 | CONECTOR MACHO 90GRAUS 1/2"NPTXOD 8MM | 1000 | PC | 3750 | BRL | 20.09.2016 | GB00 |  | V |  | B013 |  | ZRPS | 3010 | LPEREIRA
603154 | CONECTOR MACHO RETO 1/4" NPT X OD 8MM | 1000 | PC | 30000 | BRL |  | GB00 |  | V |  | B013 |  | ZRPS | 3010 | LPEREIRA
603155 | CONECTOR MACHO 90GRAUS 1/4"NPTXOD 8MM | 1000 | PC | 30000 | BRL |  | GB00 |  | V |  | B013 |  | ZRPS | 3010 | LPEREIRA
603156 | FECHADURA ELETRICA | 1 | PC | 350 | BRL |  | GB00 |  | V |  | B013 |  | ZRPS | 5014 | LFVAROTTO
603157 | INTERFONE | 1 | PC | 200 | BRL |  | GB00 |  | V |  | B013 |  | ZRPS | 5014 | LFVAROTTO
603158 | CENTRAL DE CHOQUE PULSATIVO 8.000 Vcc | 1 | PC | 171 | BRL | 26.04.2011 | GB00 |  | V |  | B008 |  | ZRPS | 5014 | LFVAROTTO
603159 | BATERIA 12 VOLTS 7 AH | 1 | PC | 71.25 | BRL |  | GB00 |  | V | 1 | B007 |  | ZRPS | 5014 | LFVAROTTO
603160 | FIO DE AÇO INOX 0,60mm | 1 | PC | 47.5 | BRL |  | GB00 |  | V |  | B013 |  | ZRPS | 5014 | LFVAROTTO
603161 | HASTE DE ALUMINIO | 1 | PC | 4.75 | BRL |  | GB00 |  | V |  | B013 |  | ZRPS | 5014 | LFVAROTTO
603162 | ESCORA DE ALUMINIO | 1 | PC | 2.85 | BRL |  | GB00 |  | V |  | B013 |  | ZRPS | 5014 | LFVAROTTO
603163 | PLACA DE ADVERTENCIA | 1 | PC | 2.09 | BRL | 16.10.2013 | GB00 |  | V | 1 | A035 |  | ZRPS | 5014 | LFVAROTTO
603164 | CABO DE ALTA ISOLAÇÃO 5mm | 1 | PC | 0.64 | BRL |  | GB00 |  | V |  | B013 |  | ZRPS | 5014 | LFVAROTTO
603165 | CABO CCI | 1 | PC | 0.43 | BRL | 29.02.2012 | GB00 |  | V |  | B013 |  | ZRPS | 5014 | LFVAROTTO
603166 | INFRA VERMELHO ATIVO 30M | 1 | PC | 152 | BRL | 29.02.2012 | GB00 |  | V |  | B013 |  | ZRPS | 5014 | LFVAROTTO
603167 | RECEPTOR PROGRAMAVEL 2 CANAIS 433 MHZ | 1 | PC | 76 | BRL |  | GB00 |  | V |  | B013 |  | ZRPS | 5014 | LFVAROTTO
603168 | TRANSMISSOR REMOTO 433 MHZ | 1 | PC | 23.75 | BRL |  | GB00 |  | V |  | B013 |  | ZRPS | 5014 | LFVAROTTO
603169 | KIT POUPA COPO CAFE | 1 | PC | 45 | BRL | 31.10.2014 | GB00 |  | V |  | B007 |  | ZRPS | 5003 | LFVAROTTO
603170 | ESTOPA | 1 | PC | 180 | BRL |  | GB00 |  | V |  | B013 |  | ZRPS | 5014 | GOLIVEIRA
603171 | PULVERIZADOR MANUAL | 1 | PC | 180 | BRL |  | GB00 |  | V |  | B013 |  | ZRPS | 5014 | GOLIVEIRA
603172 | ASSENTO SANITARIO ALMOFADADO | 1 | PC | 180 | BRL |  | GB00 |  | V |  | B013 |  | ZRPS | 5014 | GOLIVEIRA
603173 | CAPA PROTETORA LF | 1 | PC | 0 | BRL | 03.09.2013 | GB00 |  | V |  | A014 |  | ZRPS | 5002 | LPEREIRA
603174 | ROLAMENTO DA TURBINA COD. 951.848.02 | 1 | PC | 0 | BRL | 09.08.2011 | GB00 |  | V |  | A014 |  | ZRPS | 5002 | LPEREIRA
603175 | ROLAMENTO DA TURBINA COD. 951.848.18 | 1 | PC | 0 | BRL | 09.08.2011 | GB00 |  | V |  | A014 |  | ZRPS | 5002 | LPEREIRA
603176 | ROLAMENTO MEDIDOR ROTATIVO COD.6106930 | 1 | PC | 0 | BRL | 26.10.2011 | GB00 |  | V |  | A014 |  | ZRPS | 5002 | LPEREIRA
603177 | FELTRO LUBRIFICANTE FX1180/219 | 1 | PC | 0.61 | BRL |  | GB00 |  | V |  | B005 |  | ZRPS | 5013 | LFVAROTTO
603178 | TE ACO INOX DN10 X 1MM | 1 | PC | 25 | BRL | 14.06.2011 | GB00 |  | V |  | B013 |  | ZRPS | 3010 | LPEREIRA | PD
603179 | CONECTOR MACHO DN 1/4 NPT X OD 10 MM | 1000 | PC | 30000 | BRL | 14.06.2011 | GB00 |  | V |  | B013 |  | ZRPS | 3010 | LPEREIRA
603180 | VALV.ESF. INOX MONOBL.(FF)1/4 CF 8M-600# | 1 | PC | 0 | BRL | 20.12.2018 | GB00 |  | V | 1 | A016 |  | ZRPS | 4025 | LPEREIRA
603181 | GABINETE PARA BANHEIRO | 1 | PC | 697.5 | BRL | 31.10.2014 | GB00 |  | V |  | B010 |  | ZRPS | 5016 | LFVAROTTO
603182 | ADESIVO VINIL IMPRESSAO DIGITAL | 1 | PC | 55 | BRL | 31.10.2014 | GB00 |  | V |  | B010 |  | ZRPS | 5016 | LFVAROTTO
603183 | PLACA DE VIDRO ADESIVADA | 1 | PC | 697.5 | BRL | 31.10.2014 | GB00 |  | V |  | B010 |  | ZRPS | 5016 | LFVAROTTO
603184 | MÓDULO DE ENTRADA ANALÓGICA 4-20m | 1000 | PC | 5008940 | BRL | 07.10.2016 | GB00 |  | V |  | B013 |  | ZRPS | 3000 | LPEREIRA
603185 | VOLTIMETRO DIGITAL AC 72 X 72 | 1 | PC | 300 | BRL |  | GB00 |  | V |  | A036 |  | ZRPS | 3000 | LPEREIRA
603186 | LUMINARIA P/ 4 LAMPADAS 40W C/ REATORES | 1 | PC | 115 | BRL | 31.05.2011 | GB00 |  | V |  | B008 |  | ZRPS | 3000 | LPEREIRA
603187 | LUMINARIA P/ 4 LAMPADAS 20W C/ REATORES | 1 | PC | 115 | BRL |  | GB00 |  | V |  | B008 |  | ZRPS | 3000 | LPEREIRA
603188 | LUMINARIA P/ 2 LAMPADAS 40W C/ REATORES | 1 | PC | 115 | BRL |  | GB00 |  | V |  | B008 |  | ZRPS | 3000 | LPEREIRA
603189 | LUMINARIA P/ 2 LAMPADAS 20W C/ REATORES | 1 | PC | 115 | BRL |  | GB00 |  | V |  | B008 |  | ZRPS | 3000 | LPEREIRA
603190 | BROCA EM ACO RAPIDO 5,5 MM | 1000 | PC | 3000 | BRL |  | GB00 |  | V |  | B007 |  | ZRPS | 3002 | LPEREIRA
603191 | BROCA EM ACO RAPIDO 6,5 MM | 1000 | PC | 3000 | BRL |  | GB00 |  | V |  | B007 |  | ZRPS | 3002 | LPEREIRA
603192 | BROCA EM ACO RAPIDO 10,5 MM | 1000 | PC | 12000 | BRL |  | GB00 |  | V |  | B007 |  | ZRPS | 3002 | LPEREIRA
603193 | BROCA EM ACO RAPIDO 12 MM | 1000 | PC | 15000 | BRL |  | GB00 |  | V |  | B007 |  | ZRPS | 3002 | LPEREIRA
603194 | BROCA EM ACO RAPIDO 12,5 MM | 1000 | PC | 17000 | BRL |  | GB00 |  | V |  | B007 |  | ZRPS | 3002 | LPEREIRA
603195 | BROCA EM ACO RAPIDO 13 MM | 1000 | PC | 19000 | BRL |  | GB00 |  | V |  | B007 |  | ZRPS | 3002 | LPEREIRA
603196 | CHAVE COMB. 12MM GEDORE VANADIUM-1B-12 | 1000 | PC | 18000 | BRL | 29.06.2011 | GB00 |  | V |  | B007 |  | ZRPS | 3002 | LPEREIRA
603197 | ALICATE DE CORTE REF: GEDORE 8314-160 | 1000 | PC | 55000 | BRL | 31.05.2011 | GB00 |  | V |  | B007 |  | ZRPS | 3002 | LPEREIRA
603198 | TRENA | 1000 | PC | 50000 | BRL | 06.10.2011 | GB00 |  | V |  | B007 |  | ZRPS | 3002 | LPEREIRA
603199 | CHAVE HEXAGONAL LONGO MM - GED: 42EL-9M | 1000 | PC | 240000 | BRL | 29.06.2011 | GB00 |  | V |  | B007 |  | ZRPS | 3002 | LPEREIRA
603200 | CHAVE HEXAGONAL LONGO POL-GED: 42EL-10P | 1000 | PC | 245000 | BRL | 29.06.2011 | GB00 |  | V |  | B007 |  | ZRPS | 3002 | LPEREIRA
603201 | ESPATULA DE BOLO | 1000 | PC | 55000 | BRL | 31.10.2014 | GB00 |  | V |  | B007 |  | ZRPS | 3002 | LPEREIRA
603202 | SOQUETE ESTRIADO 22MM -VANAD.-GED.D19-22 | 1000 | PC | 45000 | BRL |  | GB00 |  | V |  | B007 |  | ZRPS | 3002 | LPEREIRA
603203 | THONER PRETO | 1 | PC | 160 | BRL | 31.10.2014 | GB00 |  | V |  | B013 |  | ZRPS | 5015 | GOLIVEIRA
603204 | RESISTENCIA 470 OHMS 10%-50W-TAKEBO | 1 | PC | 100 | BRL | 20.10.2011 | GB00 |  | V |  | B013 |  | ZRPS | 3000 | LPEREIRA
603205 | PROTETOR HIDRIDO P1H-30 2 VIAS-3 EST-MTM | 1 | PC | 100 | BRL | 19.10.2011 | GB00 |  | V |  | B013 |  | ZRPS | 3000 | LPEREIRA
603206 | PRESSOSTATO 0,1 A 25 BAR-AJUST.PROVA EXP | 1 | PC | 0 | BRL | 12.09.2011 | GB00 |  | V |  | B013 |  | ZRPS | 3000 | LPEREIRA
603207 | GAS HELIO 5.0 ANALITICO | 1000 | PC | 127000 | BRL | 11.10.2019 | GB00 |  | V | 1 | B013 |  | ZRPS | 5014 | LPEREIRA
603208 | ROLO ESPUMA 09 CM | 1 | PC | 16 | BRL |  | GB00 |  | V |  | B013 |  | ZRPS | 5014 | GOLIVEIRA
603209 | TINTA ACRILICA AMARELA | 1 | PC | 180 | BRL | 30.05.2018 | GB00 |  | V |  | B013 |  | ZRPS | 5014 | GOLIVEIRA
603210 | TINTA SINTETICA MARRON TABACO | 1 | PC | 180 | BRL |  | GB00 |  | V |  | B013 |  | ZRPS | 5014 | GOLIVEIRA
603211 | DATABOOK | 1 | UN | 0 | BRL | 31.10.2014 | GB00 |  | V |  | B013 |  | ZRPS | 5016 | LFVAROTTO
603212 | ROLO LÃ 09 CM | 1 | PC | 16 | BRL |  | GB00 |  | V |  | B013 |  | ZRPS | 5014 | GOLIVEIRA
603213 | BROXA " PINTURA" | 1 | PC | 16 | BRL |  | GB00 |  | V |  | B013 |  | ZRPS | 5014 | GOLIVEIRA
603214 | CAL HIDRATADO | 1 | PC | 16 | BRL |  | GB00 |  | V |  | B013 |  | ZRPS | 5014 | GOLIVEIRA
603215 | KIT C/5 ESCALAS DE RINGELMANN | 1 | UN | 16 | BRL | 31.10.2014 | GB00 |  | V |  | B010 |  | ZRPS | 5016 | LFVAROTTO
603216 | CONTÊINER AZUL 430,0 LITROS | 1000 | PC | 0 | BRL | 31.10.2014 | GB00 |  | S |  | B007 |  | ZRPS | 5003 | LPEREIRA
603217 | CONTÊINER VERMELHO 430,0 LITROS | 1000 | PC | 0 | BRL | 31.10.2014 | GB00 |  | S |  | B007 |  | ZRPS | 5003 | LFVAROTTO
603218 | LIXEIRA AZUL (PAPEL) | 1000 | PC | 0 | BRL | 31.10.2014 | GB00 |  | S |  | B007 |  | ZRPS | 5003 | LFVAROTTO
603219 | LIXEIRA VERMELHA (PLASTICO) | 1000 | PC | 0 | BRL | 31.10.2014 | GB00 |  | S |  | B007 |  | ZRPS | 5003 | LFVAROTTO
603220 | SACO DE LIXO 40 LITROS NA COR MARROM | 1000 | PC | 0 | BRL | 04.08.2011 | GB00 |  | S |  | B007 |  | ZRPS | 5014 | LFVAROTTO
603221 | SACO DE LIXO 40 LITROS VERMELHO | 1000 | PC | 0 | BRL | 04.08.2011 | GB00 |  | S |  | B007 |  | ZRPS | 5014 | LFVAROTTO
603222 | SACO DE LIXO 40 LITROS NA COR AZUL | 1000 | PC | 0 | BRL | 04.08.2011 | GB00 |  | S |  | B007 |  | ZRPS | 5014 | LFVAROTTO
603223 | SACO DE LIXO 100 LITROS NA COR AZUL | 1000 | PC | 0 | BRL | 04.08.2011 | GB00 |  | S |  | B007 |  | ZRPS | 5014 | LFVAROTTO
603224 | SACO DE LIXO 100 LITROS NA COR VERMELHO | 1000 | PC | 0 | BRL | 04.08.2011 | GB00 |  | S |  | B007 |  | ZRPS | 5014 | LFVAROTTO
603225 | SACO DE LIXO 100 LITROS NA COR AMARELO | 1000 | PC | 0 | BRL | 02.02.2015 | GB00 |  | S |  | B007 |  | ZRPS | 5014 | LFVAROTTO
603226 | QUADRO | 1 | UN | 0 | BRL | 11.11.2014 | GB00 |  | V |  | B006 |  | ZRPS | 5016 | LFVAROTTO
603227 | QUADRO DE VIDRO 440MMX620MM | 1 | UN | 0 | BRL | 31.10.2014 | GB00 |  | V |  | B006 |  | ZRPS | 5016 | LFVAROTTO
603228 | LUVA REFORCO BT ES PE100 SDR11 DN63 FG1A | 1 | PC | 244.12 | BRL | 30.09.2019 | GB00 |  | V | 1 | A013 |  | ZRPS | 3010 | LPEREIRA | PD
603229 | LUVA REFORCO BT ES PE100 SDR11 DN90 FG1B | 1 | PC | 147.44 | BRL | 31.08.2018 | GB00 |  | V | 1 | A013 |  | ZRPS | 3010 | LPEREIRA | PD
603230 | LUVA REFORCO BT ES PE100 SDR11 DN125FG1B | 1 | PC | 48.77 | BRL | 04.07.2017 | GB00 |  | V | 1 | A013 |  | ZRPS | 3010 | LPEREIRA | PD
603231 | LUVA REFORCO BT ES PE100 SDR11 DN180FG1B | 1 | PC | 309.57 | BRL | 31.05.2016 | GB00 |  | V | 1 | A013 |  | ZRPS | 3010 | LPEREIRA | PD
603232 | LUVA REFORCO BT ES PE100 SDR11 DN225FG1B | 1 | PC | 608.3 | BRL | 30.08.2018 | GB00 |  | V | 1 | A013 |  | ZRPS | 3010 | LPEREIRA | PD
603233 | CABO P/PARTIDA RETRATIL GERADOR GX390 | 1 | PC | 0 | BRL | 21.06.2011 | GB00 |  | S |  | B013 |  | ZRPS | 5001 | LPEREIRA
603234 | ESPIGAO MF 1/4" NPT X 5/16" AR FERRO | 1 | PC | 0 | BRL | 21.06.2011 | GB00 |  | V |  | B007 |  | ZRPS | 3001 | LPEREIRA
603235 | ESPIGAO MF 3/4" NPT X 1/2" AR FERRO | 1 | PC | 0 | BRL | 21.06.2011 | GB00 |  | V |  | B007 |  | ZRPS | 3001 | LPEREIRA
603236 | PINO PARA ENGATE MACHO 1/4" AR FERRO | 1 | PC | 0 | BRL | 21.06.2011 | GB00 |  | V |  | B007 |  | ZRPS | 3001 | LPEREIRA
603237 | HIPOCLORITO DE SODIO 12% ( 5 LITROS ) | 1 | PC | 0 | BRL |  | GB00 |  | V |  | B013 |  | ZRPS | 5014 | LPEREIRA
603238 | DETERGENTE YPE AMARELO ( 5 LITROS ) | 1 | PC | 15 | BRL |  | GB00 |  | S |  | B013 |  | ZRPS | 5014 | LPEREIRA
603239 | PANO BRANCO PARA LIMPEZA | 1 | PC | 5 | BRL |  | GB00 |  | S |  | B013 |  | ZRPS | 5014 | LPEREIRA
603240 | TEFLON LIQUIDO 567 LOCTITE | 1 | PC | 30 | BRL |  | GB00 |  | S |  | B013 |  | ZRPS | 5014 | LPEREIRA
603241 | CONECTOR ENG.RAPIDO 1/4"X6MM PLASTICO | 1000 | PC | 30000 | BRL | 04.07.2011 | GB00 |  | V |  | B013 |  | ZRPS | 3010 | LPEREIRA
603242 | CONECTOR ENG.RAPIDO 1/2"X6MM PLASTICO | 1000 | PC | 30000 | BRL |  | GB00 |  | V |  | B013 |  | ZRPS | 3010 | LPEREIRA
603243 | MANGUEIRA PLASTICO 6,0 MM PRETO | 1 | PC | 5 | BRL | 04.07.2011 | GB00 |  | V |  | B013 |  | ZRPS | 3010 | LPEREIRA
603244 | GLICERINA | 1 | PC | 5 | BRL |  | GB00 |  | V |  | B013 |  | ZRPS | 3010 | LPEREIRA
603245 | GRAXA MOLYKOTE - DC 55M | 1 | PC | 30 | BRL | 09.08.2011 | GB00 |  | V |  | B013 |  | ZRPS | 3010 | LPEREIRA
603247 | RODO PARA LIMPEZA S/CABO | 1 | PC | 15 | BRL | 22.01.2018 | GB00 |  | V |  | B008 |  | ZRPS | 5016 | LPEREIRA
603248 | VASSOURA BETANIN PARA LIMPEZA DOMESTICA | 1 | PC | 15 | BRL | 31.10.2014 | GB00 |  | V |  | B008 |  | ZRPS | 5016 | LPEREIRA
603249 | LIXA DÀGUA 80 | 1 | PC | 2 | BRL | 31.10.2014 | GB00 |  | V |  | B008 |  | ZRPS | 5016 | LPEREIRA
603250 | LIXA DÀGUA 120 | 1 | PC | 2 | BRL | 31.10.2014 | GB00 |  | V |  | B008 |  | ZRPS | 5016 | LPEREIRA
603251 | LIXA DÀGUA 200 | 1 | PC | 2 | BRL | 31.10.2014 | GB00 |  | V |  | B008 |  | ZRPS | 5016 | LPEREIRA
603252 | TINTA SPRAY AMARELA | 1 | PC | 35 | BRL | 31.10.2014 | GB00 |  | V |  | B008 |  | ZRPS | 5016 | LPEREIRA
603253 | TINTA SPRAY PRETO | 1 | PC | 35 | BRL | 31.10.2014 | GB00 |  | V |  | B008 |  | ZRPS | 5016 | LPEREIRA
603254 | PINCEL ( TRINCHA ) 1" | 1 | PC | 5 | BRL | 30.05.2018 | GB00 |  | V |  | B008 |  | ZRPS | 5016 | LPEREIRA
603255 | PINCEL ( TRINCHA ) 1/2" | 1 | PC | 5 | BRL | 31.10.2014 | GB00 |  | V |  | B008 |  | ZRPS | 5016 | LPEREIRA
603256 | ABRAC.NYLON (HELLERMAN) 0,5X20CM-PRETA | 1 | PC | 0.5 | BRL | 31.10.2014 | GB00 |  | V |  | B008 |  | ZRPS | 5016 | LPEREIRA
603257 | ABRAC.NYLON (HELLERMAN) 0,5X20CM-BRANCA | 1 | PC | 0.5 | BRL | 31.10.2014 | GB00 |  | V |  | B008 |  | ZRPS | 5016 | LPEREIRA
603258 | ELO FUSIVEL TIPO H | 1 | PC | 12 | BRL |  | GB00 |  | V |  | B007 |  | ZRPS | 3000 | LPEREIRA
603259 | ELO FUSIVEL TIPO K | 1 | PC | 12 | BRL | 21.06.2011 | GB00 |  | V |  | B007 |  | ZRPS | 3000 | LPEREIRA
603260 | LIXEIRAS C/ PEDAL INOX POLIDO | 1 | PC | 0 | BRL | 04.08.2011 | GB00 |  | S |  | B007 |  | ZRPS | 5014 | LFVAROTTO
603261 | GUARNICAO DN 500 PN 2,5 / 6 PN # 02567 | 1 | PC | 870.27 | BRL |  | GB00 |  | V |  | A016 |  | ZRPS | 3001 | LPEREIRA
603262 | VÁLVULA ESF 2VIAS SS 3/8''NPT F SWAGELOK | 1000 | PC | 385960 | BRL |  | GB00 |  | V | 1 | A018 |  | ZRPS | 3011 | LPEREIRA
603263 | VENTILADOR MECANICO C/ROL.120X120X35 BIV | 1 | PC | 0 | BRL | 01.07.2011 | GB00 |  | S |  | B005 |  | ZRPS | 5013 | LFVAROTTO
603264 | CHAVE CONTADORA WEG/SMS TRIPOLAR 30 kVA | 1 | PC | 0 | BRL | 01.07.2011 | GB00 |  | S |  | B013 |  | ZRPS | 5013 | LFVAROTTO
603265 | PERSIANA VERTICAL 2,25 x 1,95 | 1 | PC | 0 | BRL | 31.10.2014 | GB00 |  | V |  | B008 |  | ZRPS | 5016 | LFVAROTTO
603266 | DISPENSER PT INTERF SANTHER DTI10 | 1 | PC | 0 | BRL | 31.10.2014 | GB00 |  | V |  | B008 |  | ZRPS | 5016 | LPEREIRA
603267 | SABONETEIRA REFIL SANTHER DSL 10 | 1 | PC | 0 | BRL | 31.10.2014 | GB00 |  | V |  | B008 |  | ZRPS | 5016 | LPEREIRA
603268 | ARRUELA ISO 7092 - M16 - 200HV ASTM B841 | 1000 | PC | 1350 | BRL | 20.12.2018 | GB00 |  | V |  | A011 |  | ZRPS | 4011 | LPEREIRA
603269 | TUBO AÇO C/R DN200X5,2MM API-5L- | 1000 | M | 163662.21 | BRL |  | GB00 |  | V | 1 | A002 |  | ZRPS | 3010 | LPEREIRA | PD
603270 | CAP ASME-B16.9 DN200X6,4MM WPHY-52 | 1000 | PC | 2155180 | BRL | 31.10.2014 | GB00 |  | V | 1 | A004 |  | ZRPS | 3010 | LPEREIRA | PD
603271 | TAMPA PROTECAO DISJ.ENTRADA PARA POSTE | 1 | PC | 0 | BRL | 12.07.2011 | GB00 |  | V |  | B013 |  | ZRPS | 5001 | LPEREIRA | M0
603272 | ESPAÇADOR DN 1" 150# 30MM | 1000 | PC | 1500000 | BRL | 20.12.2018 | GB00 |  | V |  | B013 |  | ZRPS | 4011 | GOLIVEIRA
603273 | MOTOR DO VENTILADOR DA EVAPORADORA | 1 | PC | 0 | BRL |  | GB00 |  | V |  | B008 |  | ZRPS | 5002 | LFVAROTTO
603274 | CAPACITOR DO MOTOR DA EVAPORADORA | 1 | PC | 0 | BRL |  | GB00 |  | V |  | B008 |  | ZRPS | 5002 | LFVAROTTO
603275 | OPTO ACOPLADOR ISOLADO | 1 | PC | 0 | BRL | 06.09.2011 | GB00 |  | V |  | B008 |  | ZRPS | 3000 | LPEREIRA
603276 | KIT VALVULA JUNIOR HP 3/4 | 1000 | PC | 385960 | BRL | 22.07.2011 | GB00 |  | V | 1 | A018 |  | ZRPS | 3011 | LPEREIRA
603277 | FLG CEGO DN 8'' 300#RF A105A | 1000 | PC | 405180 | BRL |  | GB00 |  | V | 1 | A003 |  | ZRPS | 3006 | LPEREIRA
603278 | BASE PARA ABRAC.REFERENCIA SPV 5 M W2 | 1 | PC | 0 | BRL | 05.08.2011 | GB00 |  | V |  | B013 |  | ZRPS | 3010 | LPEREIRA
603279 | BASE PARA ABRAC.REFERENCIA SPV 7 M W2 | 1 | PC | 0 | BRL |  | GB00 |  | V |  | B013 |  | ZRPS | 3010 | LPEREIRA
603280 | BUCHA RED. 1.1/2"MACHO X 1"FEMEA GALV. | 1000 | PC | 0 | BRL |  | GB00 |  | V | 1 | A003 |  | ZRPS | 3010 | LPEREIRA | PD
603281 | REDUCAO GALVANIZADO MM - 1" X 1/2" | 1000 | PC | 0 | BRL |  | GB00 |  | V | 1 | A003 |  | ZRPS | 3010 | LPEREIRA | PD
603282 | NIPLE 1.1/2" GALVANIZADO | 1 | PC | 7 | BRL | 11.04.2012 | GB00 |  | V | 1 | A003 |  | ZRPS | 3010 | LPEREIRA | PD
603283 | CANALETA | 1 | PC | 0 | BRL | 31.10.2014 | GB00 |  | V |  | B010 |  | ZRPS | 5016 | LFVAROTTO
603284 | CUMIEIRA | 1 | PC | 0 | BRL | 31.10.2014 | GB00 |  | V |  | B010 |  | ZRPS | 5016 | LFVAROTTO
603285 | NOTEBOOK | 1 | PC | 3990 | BRL | 27.07.2011 | GB00 |  | V |  | B005 |  | ZRPS | 4027 | LPEREIRA | PD
603286 | MOLA COR PRATA FX 0,7/2,8 BAR P/PIL G-30 | 1 | PC | 103.5 | BRL | 24.10.2011 | GB00 |  | V |  | A037 |  | ZRPS | 3001 | LPEREIRA | PD
603287 | LIVRO TECNICO | 1 | PC | 0 | BRL | 31.10.2014 | GB00 |  | V |  | B006 |  | ZRPS | 5016 | LFVAROTTO
603288 | BATERIA 9V | 1 | PC | 0 | BRL |  | GB00 |  | V |  | B006 |  | ZRPS | 3000 | LFVAROTTO
603289 | TAMPA PLASTICA PARA RELOGIO TZ | 1 | PC | 183 | BRL |  | GB00 |  | V |  | A014 |  | ZRPS | 5002 | LPEREIRA | PD
603290 | SILICAGEL PARA MEDIDOR TURBINA | 1 | PC | 0 | BRL |  | GB00 |  | V |  | A014 |  | ZRPS | 5002 | LPEREIRA
603291 | CARTUCHO DE SILICAGEL EXTERNO | 1 | PC | 48 | BRL |  | GB00 |  | V |  | A014 |  | ZRPS | 5002 | LPEREIRA
603292 | ROLAMENTO FLUXIWEEL 45 GRAUS 2X5X2,3 | 1 | PC | 119 | BRL |  | GB00 |  | V |  | A014 |  | ZRPS | 5002 | LPEREIRA
603293 | PLUG D PARA TOMADA PRESSAO TZ/MZ | 1 | PC | 96 | BRL |  | GB00 |  | V |  | A014 |  | ZRPS | 5002 | LPEREIRA
603294 | ROLAMENTO PARA TZDN200/DN250 DIANTEIRO | 1 | PC | 500 | BRL |  | GB00 |  | V |  | A014 |  | ZRPS | 5002 | LPEREIRA
603295 | ROLAMENTO PARA TZDN200 TRASEIRO | 1 | PC | 260 | BRL |  | GB00 |  | V |  | A014 |  | ZRPS | 5002 | LPEREIRA | PD
603296 | CARTÃO DE SAÍDA DIGITAL A RELÉ | 1 | PC | 300 | BRL | 06.11.2018 | GB00 |  | V |  | B013 |  | ZRPS | 3000 | GOLIVEIRA
603297 | CH.HEXAG. ABAUL.42 KL-5/16"-GED.012.929 | 1 | PC | 0 | BRL |  | GB00 |  | V |  | B007 |  | ZRPS | 3002 | LPEREIRA
603298 | CHAVE FENDA 5/16"X150MM-GEDORE-036.190 | 1 | PC | 0 | BRL | 17.12.2014 | GB00 |  | V |  | B007 |  | ZRPS | 3002 | LPEREIRA
603299 | CHAVE FENDA 1/4"X250MM-GEDORE-036.130 | 1 | PC | 0 | BRL | 17.12.2014 | GB00 |  | V |  | B007 |  | ZRPS | 3002 | LPEREIRA
603300 | KIT CHAVE FENDA GEDORE-150-160S2 | 1 | PC | 0 | BRL | 17.12.2014 | GB00 |  | V |  | B007 |  | ZRPS | 3002 | LPEREIRA
603301 | KIT CHAVE PHILLIPS GEDORE-036.460 | 1 | PC | 0 | BRL |  | GB00 |  | V |  | B007 |  | ZRPS | 3002 | LPEREIRA
603302 | CABO PARA LIMA MEIA CANA - 6" | 1 | PC | 0 | BRL |  | GB00 |  | V |  | B007 |  | ZRPS | 3002 | LPEREIRA
603303 | BRACADEIRA AJUSTAVEL METAL P/MANG. 1/2" | 1 | PC | 0 | BRL |  | GB00 |  | V |  | B007 |  | ZRPS | 3002 | LPEREIRA
603304 | ESPIGAO METAL 1/2" X 1/2" | 1 | PC | 0 | BRL |  | GB00 |  | V |  | B007 |  | ZRPS | 3002 | LPEREIRA
603305 | ENVELOPE | 1 | CXC | 8 | BRL | 20.09.2011 | GB00 |  | V |  | B006 |  | ZRPS | 5014 | GOLIVEIRA
603306 | RÓTULO DE IDENTIFICAÇÃO PATRIMONIAL | 1 | PC | 2.5 | BRL |  | GB00 |  | V |  | B010 |  | ZRPS | 5014 | GOLIVEIRA
603307 | MOLA P/ REGULADOR PRESSÃO MBF-M-APA/50 | 1000 | PC | 33000 | BRL |  | GB00 |  | V | 1 | A037 |  | ZRPS | 3006 | GOLIVEIRA
603308 | SONICWALL EMAIL SECURITY 3300 - 1U APPLI | 1 | PC | 1000 | BRL |  | GB00 |  | V |  | B005 |  | ZRPS | 3008 | GOLIVEIRA
603309 | CORREIA TRACAO DA IMPRESSORA PLOTLER | 1 | PC | 0 | BRL | 28.09.2011 | GB00 |  | V |  | B006 |  | ZRPS | 3008 | LPEREIRA
603310 | CARTUCHO CHAVE LOUD BUSTER - 15 KV | 1 | PC | 0 | BRL |  | GB00 |  | V |  | B007 |  | ZRPS | 3000 | LPEREIRA
603311 | GAS PADRÃO - CARGA | 1 | M3 | 500 | BRL | 29.09.2016 | GB00 |  | V |  | A010 |  | ZRPS | 5014 | GOLIVEIRA
603312 | REFIL NOBLESSE | 1 | PC | 0 | BRL | 31.10.2014 | GB00 |  | V |  | B010 |  | ZRPS | 5016 | LFVAROTTO
603313 | MODULO RETENTOR DE BACTERIAS | 1 | PC | 0 | BRL | 31.10.2014 | GB00 |  | V |  | B010 |  | ZRPS | 5016 | LFVAROTTO
603314 | MACACÃO ANTI-CHAMA GG | 1000 | PC | 150000 | BRL |  | GB00 |  | V |  | B009 |  | ZRPS | 4021 | LPEREIRA | PD
603315 | MACACÃO ANTI-CHAMA EG | 1000 | PC | 150000 | BRL |  | GB00 |  | V |  | B009 |  | ZRPS | 4021 | LPEREIRA
603316 | BALACLAVA JOB LUV CA 14492 | 1000 | PC | 15000 | BRL |  | GB00 |  | V |  | B009 |  | ZRPS | 4021 | LPEREIRA
603317 | CARVAO ATIVADO | 1 | SAC | 0 | BRL |  | GB00 |  | V |  | B013 |  | ZRPS | 5014 | LPEREIRA
603318 | BATERIA SELADA | 1 | PC | 300 | BRL | 30.09.2019 | GB00 |  | V | 1 | B007 |  | ZRPS | 3000 | LPEREIRA
603319 | CX FERR.BAU RETANGULAR 280X355X685MM | 1 | PC | 329 | BRL | 23.09.2011 | GB00 |  | V |  | B007 |  | ZRPS | 5003 | LPEREIRA
603320 | PARAFUSO + BUCHA S.6 MM | 1000 | PC | 60.05 | BRL | 31.10.2014 | GB00 |  | V | 1 | A011 |  | ZRPS | 5016 | GOLIVEIRA
603321 | PATCH CORD CATEG. 5e - 1,50M - VERM - AM | 1 | PC | 150 | BRL | 31.10.2014 | GB00 |  | V |  | A032 |  | ZRPS | 5016 | GOLIVEIRA
603322 | PATCH CORD CATEG. 5e 1,50M - AZUL - AMP | 1 | PC | 150 | BRL | 31.10.2014 | GB00 |  | V |  | A032 |  | ZRPS | 5016 | GOLIVEIRA
603323 | SURFACE BOX 2 POSIÇÕES - AMP / PIAL PLUS | 1 | PC | 0 | BRL | 31.10.2014 | GB00 |  | V |  | A032 |  | ZRPS | 5016 | GOLIVEIRA
603324 | ADAPTADOR ELETRICO | 1000 | PC | 71000 | BRL | 31.10.2014 | GB00 |  | V | 1 | B009 |  | ZRPS | 5016 | GOLIVEIRA
603325 | CABO FLEXIVEL 2,5 MM2 - NBR | 1 | PC | 1.5 | BRL | 31.10.2014 | GB00 |  | V |  | A032 |  | ZRPS | 5016 | GOLIVEIRA
603326 | SACO PLASTICO TRANSPARENTE | 1000 | PC | 0 | BRL | 22.03.2018 | GB00 |  | S |  | B006 |  | NLAG | 5014 | GOLIVEIRA
603327 | PLACA SINALIZACAO 3P3A - A4 | 1000 | PC | 58706.67 | BRL | 22.12.2014 | GB00 |  | V |  | B009 |  | ZRPS | 3003 | LPEREIRA
603328 | MANOMETRO DN100 0-4 BAR MONT INF.DN 1/2 | 1000 | PC | 89997.5 | BRL | 31.08.2018 | GB00 |  | V |  | B013 |  | ZRPS | 3006 | LPEREIRA
603329 | MANOMETRO DN100 0-25 BAR MONT INF DN1/2 | 1000 | PC | 144543.33 | BRL | 31.08.2018 | GB00 |  | V |  | B013 |  | ZRPS | 3006 | LPEREIRA
603330 | TERMO DE ACEITACAO | 1 | PC | 0 | BRL | 31.10.2014 | GB00 |  | V |  | B012 |  | ZRPS | 5016 | LPEREIRA
603331 | CONTRATO DE ADESAO | 1 | PC | 0 | BRL | 31.10.2014 | GB00 |  | V |  | B012 |  | ZRPS | 5016 | LPEREIRA
603332 | CXS MALETA PVC 44X24X22 2 BAND.16D.2ES | 1 | PC | 65 | BRL | 31.10.2014 | GB00 |  | V |  | B009 |  | ZRPS | 5016 | LPEREIRA
603333 | TERMOMETRO MERC CLIN REDONDO INCOTERM | 1 | PC | 65 | BRL | 31.10.2014 | GB00 |  | V |  | B009 |  | ZRPS | 5016 | LPEREIRA
603334 | TESOURA CIRURGICA ROMBA-ROMBA 15 CM RETA | 1 | PC | 17 | BRL | 31.10.2014 | GB00 |  | V |  | B006 |  | ZRPS | 5016 | LPEREIRA
603335 | PINCA ANATOMICA 14 CM - ABC | 1 | PC | 7.8 | BRL | 31.10.2014 | GB00 |  | V |  | B009 |  | ZRPS | 5016 | LPEREIRA
603336 | LUVA LATEX CIR.ESTERIL 8,0 - SENSITEX | 1 | PC | 1.5 | BRL | 20.03.2020 | GB00 |  | V |  | B009 |  | ZRPS | 5016 | LPEREIRA
603337 | ALGODAO HIDROFIT APOLO 25 GR | 1 | PC | 2 | BRL | 31.10.2014 | GB00 |  | V |  | B009 |  | ZRPS | 5016 | LPEREIRA
603338 | COMP. GASE EST. NEVE 7,5X7,5 11F C/10 | 1 | PC | 19 | BRL | 31.10.2014 | GB00 |  | V |  | B009 |  | ZRPS | 5016 | LPEREIRA
603339 | ESPARADRAPO | 1 | PC | 2 | BRL | 20.03.2020 | GB00 |  | V |  | B009 |  | ZRPS | 5016 | LPEREIRA
603340 | ATADURA CREPE | 1 | PC | 1.2 | BRL | 20.03.2020 | GB00 |  | V |  | B009 |  | ZRPS | 5016 | LPEREIRA
603341 | CURATIVO CREMER BEGE C/10 UN | 1 | PC | 19 | BRL | 31.10.2014 | GB00 |  | V |  | B009 |  | ZRPS | 5016 | LPEREIRA
603342 | SOL. PVPI 1% IODO TOPICO RIODEINE-100 ML | 1 | PC | 2.8 | BRL | 31.10.2014 | GB00 |  | V |  | B009 |  | ZRPS | 5016 | LPEREIRA
603343 | AGUA AXIG. 10V 3% - 100 ML - LBS | 1 | PC | 1.7 | BRL | 31.10.2014 | GB00 |  | V |  | B009 |  | ZRPS | 5016 | LPEREIRA
603344 | ALCOOL 70 GL - 100 ML - RIOQUIMICA | 1 | PC | 2 | BRL | 31.10.2014 | GB00 |  | V |  | B009 |  | ZRPS | 5016 | LPEREIRA
603345 | ETER SULF. 50% REMOVEX - 100 ML - RIOQUI | 1 | PC | 4 | BRL | 31.10.2014 | GB00 |  | V |  | B009 |  | ZRPS | 5016 | LPEREIRA
603346 | AGUA BORICADA 3% - 100 ML - LBS | 1 | PC | 2 | BRL | 31.10.2014 | GB00 |  | V |  | B009 |  | ZRPS | 5016 | LPEREIRA
603347 | COLIRIO MOURA BRASIL 20 ML | 1 | PC | 65 | BRL | 31.10.2014 | GB00 |  | V |  | B009 |  | ZRPS | 5016 | LPEREIRA
603348 | BANNER | 1 | PC | 60 | BRL | 11.12.2014 | GB00 |  | V |  | B007 |  | ZRPS | 5016 | LPEREIRA
603349 | AÇUCAR | 1 | PAC | 0 | BRL | 09.01.2017 | GB00 |  | V |  | B |  | ZRPS | 5016 | LPEREIRA
603350 | ACUCAR REFINADO | 1 | PAC | 0 | BRL | 31.10.2014 | GB00 |  | V |  | B |  | ZRPS | 5016 | LPEREIRA
603351 | BISCOITO CREAM CRACKER | 1 | PAC | 0 | BRL | 16.10.2013 | GB00 |  | V |  | B |  | ZRPS | 5016 | LPEREIRA
603352 | BISCOITO MAIZENA | 1 | PAC | 0 | BRL | 16.10.2013 | GB00 |  | V |  | B |  | ZRPS | 5016 | LPEREIRA
603353 | FILTRO PAPEL - 103 | 1 | UN | 0 | BRL | 16.10.2013 | GB00 |  | V |  | B |  | ZRPS | 5016 | LPEREIRA
603354 | FILTRO PAPEL - 102 | 1 | UN | 0 | BRL | 31.10.2014 | GB00 |  | V |  | B |  | ZRPS | 5016 | LPEREIRA
603355 | AGENDA DE MESA DIARIA 14,5X20,5 CM-368PG | 1 | PC | 0 | BRL | 31.10.2014 | GB00 |  | V |  | B006 |  | ZRPS | 5016 | LPEREIRA
603356 | CADERNO EXECUTIVO GRANDE 20,3X27,5 CM | 1 | PC | 0 | BRL | 31.10.2014 | GB00 |  | V |  | B006 |  | ZRPS | 5016 | LPEREIRA
603357 | COLA BASTAO | 1 | PC | 0 | BRL | 31.10.2014 | GB00 |  | V |  | B006 |  | ZRPS | 5016 | LPEREIRA
603358 | PAPEL SULFITE A-4 | 1 | PC | 0 | BRL | 28.12.2011 | GB00 |  | V |  | B006 |  | ZRPS | 5016 | LPEREIRA
603359 | GRAMPO PARA GRAMPEADOR | 1 | PC | 0 | BRL | 31.10.2014 | GB00 |  | V |  | B006 |  | ZRPS | 5016 | LPEREIRA
603360 | DVD | 1 | PC | 0 | BRL | 31.10.2014 | GB00 |  | V |  | B006 |  | ZRPS | 5016 | LPEREIRA
603361 | CANETA MARCA TEXTO | 1 | PC | 0 | BRL | 31.10.2014 | GB00 |  | V |  | B006 |  | ZRPS | 5016 | LPEREIRA
603362 | PILHA DURACEL | 1 | PC | 0 | BRL | 31.10.2014 | GB00 |  | V |  | B006 |  | ZRPS | 5016 | LPEREIRA
603363 | POST-IT | 1 | PC | 0 | BRL | 31.10.2014 | GB00 |  | V |  | B006 |  | ZRPS | 5016 | LPEREIRA
603364 | CORRETIVO LIQUIDO | 1 | PC | 0 | BRL | 31.10.2014 | GB00 |  | V |  | B006 |  | ZRPS | 5016 | LPEREIRA
603365 | PINCEL DE QUADRO | 1 | PC | 0 | BRL | 31.10.2014 | GB00 |  | V |  | B006 |  | ZRPS | 5016 | LPEREIRA
603366 | LAPIS | 1 | PC | 0 | BRL | 12.01.2017 | GB00 |  | V |  | B006 |  | ZRPS | 5016 | LPEREIRA
603367 | CANETA MARCA CD | 1 | PC | 0 | BRL | 31.10.2014 | GB00 |  | V |  | B006 |  | ZRPS | 5016 | LPEREIRA
603368 | CARTUCHO | 1 | PC | 0 | BRL | 31.10.2014 | GB00 |  | V |  | B006 |  | ZRPS | 5016 | LPEREIRA
603369 | SUPER BOND | 1 | PC | 0 | BRL | 31.10.2014 | GB00 |  | V |  | B006 |  | ZRPS | 5016 | LPEREIRA
603370 | FILTRO DE LINHA | 1 | PC | 0 | BRL | 16.04.2018 | GB00 |  | V |  | B006 |  | ZRPS | 5016 | LPEREIRA
603371 | FILME PARA FAX | 1 | PC | 0 | BRL | 31.10.2014 | GB00 |  | V |  | B006 |  | ZRPS | 5016 | LPEREIRA
603372 | LEITE | 1000 | PC | 5720 | BRL | 28.05.2015 | GB00 |  | V |  | B013 |  | NLAG | 5016 | GOLIVEIRA
603373 | JOGO DE COPOS DE VIDRO | 1000 | PAC | 5720 | BRL | 31.10.2014 | GB00 |  | V |  | B013 |  | NLAG | 5016 | GOLIVEIRA
603374 | MEXEDORES | 1000 | PAC | 5720 | BRL | 31.10.2014 | GB00 |  | V |  | B013 |  | NLAG | 5016 | GOLIVEIRA
603375 | EXTINTOR DE INCENDIO TIPO PQS - 6 KG | 1 | PC | 0 | BRL |  | GB00 |  | V |  | B009 |  | ZRPS | 5004 | LPEREIRA
603376 | MANGUEIRA DE INCENDIO TIPO 2 - NBR 11861 | 1 | PC | 0 | BRL | 17.10.2011 | GB00 |  | V |  | B009 |  | ZRPS | 5004 | LPEREIRA
603377 | NESCAFE | 1 | PC | 0 | BRL | 31.10.2014 | GB00 |  | V |  | B013 |  | ZRPS | 5016 | LPEREIRA
603378 | NESCAU | 1 | PC | 0 | BRL | 31.10.2014 | GB00 |  | V |  | B013 |  | ZRPS | 5016 | LPEREIRA
603379 | CHAVE NIVEL PARA TANQUE ODORANTE | 1 | PC | 0 | BRL |  | GB00 |  | V |  | B007 |  | ZRPS | 5002 | LPEREIRA
603380 | CPU SISTEMA DE ODORIZACAO | 1 | PC | 0 | BRL | 06.11.2018 | GB00 |  | V |  | B007 |  | ZRPS | 5002 | LPEREIRA
603381 | ESCOVA COPO ROPAN 4" - ACO CARBONO | 1000 | PC | 20000 | BRL |  | GB00 |  | V |  | B007 |  | ZRPS | 3002 | LPEREIRA
603382 | SOQUETE SEXTAVADO 3/4" X 1.5/16" GEDORE | 1000 | PC | 24000 | BRL | 25.11.2011 | GB00 |  | V |  | B007 |  | ZRPS | 3002 | LPEREIRA
603383 | CHAVE COMBINADA 1.5/16" - GEDORE | 1000 | PC | 15000 | BRL |  | GB00 |  | V |  | B007 |  | ZRPS | 3002 | LPEREIRA
603384 | CHAVE COMBINADA 19 MM GEDORE | 1000 | PC | 15000 | BRL | 26.10.2011 | GB00 |  | V |  | B007 |  | ZRPS | 3002 | LPEREIRA
603385 | ALICATE DE BICO FINO - GEDORE | 1000 | PC | 24000 | BRL |  | GB00 |  | V |  | B007 |  | ZRPS | 3002 | LPEREIRA
603386 | PAPEL HIGIENICO | 1 | PC | 0 | BRL | 31.10.2014 | GB00 |  | V |  | B008 |  | ZRPS | 5016 | LPEREIRA
603387 | SABONETE | 1 | PC | 0 | BRL | 31.10.2014 | GB00 |  | V |  | B008 |  | ZRPS | 5016 | LPEREIRA
603388 | TOALHA DE PAPEL | 1 | PC | 0 | BRL | 31.10.2014 | GB00 |  | V |  | B008 |  | ZRPS | 5016 | LPEREIRA
603389 | PATO PASTILHA ADESIVA | 1 | PC | 0 | BRL | 16.10.2013 | GB00 |  | V |  | B008 |  | ZRPS | 5016 | LPEREIRA
603390 | ASSENTO PARA BACIA DE BANHEIRO | 1000 | PC | 350000 | BRL | 31.10.2014 | GB00 |  | V |  | B001 |  | ZRPS | 5016 | LPEREIRA
603391 | CARTAO DE VISITA | 1 | PC | 0 | BRL | 31.10.2014 | GB00 |  | V |  | B006 |  | ZRPS | 5016 | LPEREIRA
603392 | CARTAO | 1 | PC | 0 | BRL | 31.10.2014 | GB00 |  | V |  | B006 |  | ZRPS | 5016 | LPEREIRA
603393 | FICHARIO | 1 | PC | 0 | BRL | 31.10.2014 | GB00 |  | V |  | B006 |  | ZRPS | 5016 | LPEREIRA
603394 | ENVELOPE PLASTICO | 1 | PC | 0 | BRL | 31.10.2014 | GB00 |  | V |  | B006 |  | ZRPS | 5016 | LPEREIRA
603395 | PASTA AZ COM FERRO | 1 | PC | 0 | BRL | 31.10.2014 | GB00 |  | V |  | B006 |  | ZRPS | 5016 | LPEREIRA
603396 | PLASTICO BOLHA | 1 | PC | 0 | BRL | 12.12.2014 | GB00 |  | V |  | B006 |  | ZRPS | 5016 | LPEREIRA | PD
603397 | POSTER MEDINDO 91,50 X 118,50 CM | 1 | PC | 0 | BRL | 31.10.2014 | GB00 |  | V |  | B006 |  | ZRPS | 5016 | LFVAROTTO
603398 | POSTER MEDINDO 40,50 X 30,50 CM | 1 | PC | 0 | BRL | 31.10.2014 | GB00 |  | V |  | B006 |  | ZRPS | 5016 | LFVAROTTO
603399 | KIT REP P/FILTRO APEXFIL DN 1.1/2"-150# | 1000 | PC | 317675 | BRL |  | GB00 |  | V |  | A025 |  | ZRPS | 3001 | LPEREIRA
603400 | KIT REG. MOD 273-2" - 150# BRYAN DONKIN | 1 | PC | 986.81 | BRL | 22.10.2014 | GB00 |  | V |  | A025 |  | ZRPS | 3001 | LPEREIRA
603401 | KIT PILOTO MOD 600 BRYAN DONKIN | 1 | PC | 285.64 | BRL | 30.08.2018 | GB00 |  | V |  | A025 |  | ZRPS | 3001 | LPEREIRA
603402 | KIT BLOQ INCORP. MOD 309 LP4 BRYAN DONKI | 1 | PC | 337.59 | BRL | 30.08.2018 | GB00 |  | V |  | A025 |  | ZRPS | 3001 | LPEREIRA
603403 | KIT VALV -ALIVIO MOD 201 - 1" 150# BRYAN | 1 | PC | 129.84 | BRL | 21.10.2014 | GB00 |  | V |  | A025 |  | ZRPS | 3001 | LPEREIRA
603404 | KIT REG. MOD 850 - 2"-150# BRYAN DONKIN | 1 | PC | 88.16 | BRL | 30.08.2018 | GB00 |  | V |  | A025 |  | ZRPS | 3001 | LPEREIRA
603405 | KIT BLOQ MOD. 305 MP 2"-150# BRYAN DONKI | 1 | PC | 623.7 | BRL | 30.08.2018 | GB00 |  | V |  | A025 |  | ZRPS | 3001 | LPEREIRA
603406 | KIT PILOTO MODELO 640A | 1 | PC | 1290.01 | BRL | 30.08.2018 | GB00 |  | V |  | A025 |  | ZRPS | 3001 | LPEREIRA
603407 | VALVULA DE ALIVIO MARCA HOKE 6000 | 1000 | PC | 1019610 | BRL | 03.01.2013 | GB00 |  | V |  | A016 |  | ZRPS | 3011 | LPEREIRA
603408 | VALVULA ALIVIO MARCA NAC 5211111A | 1000 | PC | 2612980 | BRL | 03.01.2013 | GB00 |  | V |  | A016 |  | ZRPS | 3011 | LPEREIRA
603409 | MANOMETRO DN100 0-75 BAR MONT INF DN1/2 | 1000 | PC | 198680 | BRL | 05.04.2013 | GB00 |  | V |  | B013 |  | ZRPS | 3006 | LPEREIRA
603410 | ESTOJO LONA | 1 | PC | 0 | BRL | 31.10.2014 | GB00 |  | V |  | B006 |  | ZRPS | 5016 | LPEREIRA
603411 | CAIXA DE LAPIS DE COR | 1 | PC | 0 | BRL | 31.10.2014 | GB00 |  | V |  | B006 |  | ZRPS | 5016 | LPEREIRA
603412 | BORRACHA | 1 | PC | 0 | BRL | 31.10.2014 | GB00 |  | V |  | B006 |  | ZRPS | 5016 | LPEREIRA
603413 | APONTADOR DE LAPIS | 1 | PC | 0 | BRL | 31.10.2014 | GB00 |  | V |  | B006 |  | ZRPS | 5016 | LPEREIRA
603414 | PAD MAUSE | 1 | PC | 0 | BRL | 31.10.2014 | GB00 |  | V |  | B006 |  | ZRPS | 5016 | LPEREIRA
603415 | GRAMPEADOR | 1 | PC | 0 | BRL | 31.10.2014 | GB00 |  | V |  | B006 |  | ZRPS | 5016 | LPEREIRA
603416 | LIQUIDO SPRAY LIMPADOR | 1 | PC | 0 | BRL | 31.10.2014 | GB00 |  | V |  | B006 |  | ZRPS | 5016 | LPEREIRA
603417 | CESTO PARA PAPEL | 1 | PC | 0 | BRL | 31.10.2014 | GB00 |  | V |  | B006 |  | ZRPS | 5016 | LPEREIRA
603418 | PORTA CANETA/CLIPS | 1 | PC | 0 | BRL | 31.10.2014 | GB00 |  | V |  | B006 |  | ZRPS | 5016 | LPEREIRA
603419 | ALFINETE PARA MAPA | 1 | PC | 0 | BRL | 31.10.2014 | GB00 |  | V |  | B006 |  | ZRPS | 5016 | LPEREIRA
603420 | LAPISEIRA | 1 | PC | 0 | BRL | 31.10.2014 | GB00 |  | V |  | B006 |  | ZRPS | 5016 | LPEREIRA
603421 | CAPA PARA ENCADERNACAO | 1 | PC | 0 | BRL | 31.10.2014 | GB00 |  | V |  | B006 |  | ZRPS | 5016 | LPEREIRA
603422 | CLIPS | 1 | PC | 0 | BRL | 31.10.2014 | GB00 |  | V |  | B006 |  | ZRPS | 5016 | LPEREIRA
603423 | BLOCO FLIP-CHART | 1 | PC | 0 | BRL | 31.10.2014 | GB00 |  | V |  | B006 |  | ZRPS | 5016 | LPEREIRA
603424 | BLINDER | 1 | PC | 0 | BRL | 31.10.2014 | GB00 |  | V |  | B006 |  | ZRPS | 5016 | LPEREIRA
603425 | FOLHA PAPEL PRESENTE | 1 | PC | 0 | BRL | 31.10.2014 | GB00 |  | V |  | B006 |  | ZRPS | 5016 | LPEREIRA
603426 | TNT | 1 | PC | 0 | BRL | 31.10.2014 | GB00 |  | V |  | B006 |  | ZRPS | 5016 | LPEREIRA
603427 | ROLO FITILIO | 1 | PC | 0 | BRL | 31.10.2014 | GB00 |  | V |  | B006 |  | ZRPS | 5016 | LPEREIRA
603428 | CARTOLINA | 1 | PC | 0 | BRL | 31.10.2014 | GB00 |  | V |  | B006 |  | ZRPS | 5016 | LPEREIRA
603429 | GIZ DE CERA | 1 | PC | 0 | BRL | 31.10.2014 | GB00 |  | V |  | B006 |  | ZRPS | 5016 | LPEREIRA
603430 | CRACHA COM JACARE | 1 | PC | 0 | BRL | 12.03.2018 | GB00 |  | V |  | B006 |  | ZRPS | 5016 | LPEREIRA
603431 | BOBINA PAPEL PLOTER | 1 | PC | 0 | BRL | 31.10.2014 | GB00 |  | V |  | B006 |  | ZRPS | 5016 | LPEREIRA
603432 | PERFURADOR DE PAPEL | 1 | PC | 0 | BRL | 31.10.2014 | GB00 |  | V |  | B006 |  | ZRPS | 5016 | LPEREIRA
603433 | TECLADO | 1 | PC | 0 | BRL | 03.06.2014 | GB00 |  | V |  | B010 |  | ZRPS | 3000 | LPEREIRA
603434 | CILINDRO ARAP . | 1 | PC | 500 | BRL |  | GB00 |  | V |  | C011 |  | ZRPS | 4021 | LPEREIRA
603435 | PELÍCULA DE INSULFILM | 1 | PC | 0 | BRL | 31.10.2014 | GB00 |  | V |  | B006 |  | ZRPS | 5016 | LPEREIRA
603436 | PASTA SANFONADA | 1 | PC | 12.4 | BRL | 31.10.2014 | GB00 |  | V |  | B006 |  | ZRPS | 5016 | LFVAROTTO
603437 | PLAQUETA ACETATO TRANSPARENTE 11x 8 cm | 1 | PC | 1.43 | BRL | 30.01.2012 | GB00 |  | V |  | B013 |  | ZRPS | 5014 | LFVAROTTO
603438 | PLAQUETA ACETATO TRANSPARENTE 11,5 x5,5 | 1 | PC | 1.1 | BRL | 30.01.2012 | GB00 |  | V |  | B013 |  | ZRPS | 5014 | LFVAROTTO
603439 | PLAQUETA ACETATO TRANSPARENTE 11x25cm | 1 | PC | 4.18 | BRL | 30.01.2012 | GB00 |  | V |  | B013 |  | ZRPS | 5014 | LFVAROTTO
603440 | PLAQUETA ACETATO TRANSPARENTE 11,5x13cm | 1 | PC | 2.53 | BRL | 30.01.2012 | GB00 |  | V |  | B013 |  | ZRPS | 5014 | LFVAROTTO
603441 | CARIMBO | 1 | PC | 0 | BRL | 31.10.2014 | GB00 |  | V | 1 | B006 |  | ZRPS | 5016 | LFVAROTTO
603442 | BOMBONA AZUL CAPACIDADE DE 50 LT | 1 | SAC | 200 | BRL |  | GB00 |  | V |  | B013 |  | ZRPS | 5014 | GOLIVEIRA | PD
603443 | SENSOR SENSIT HXG-2 | 1 | PC | 167 | BRL | 17.12.2014 | GB00 |  | V |  | B008 |  | ZRPS | 5016 | LFVAROTTO | PD
603444 | FILTRO DE POEIRA E AGUA | 1 | PC | 118 | BRL | 13.01.2015 | GB00 |  | V |  | B008 |  | ZRPS | 5016 | LFVAROTTO
603445 | PORTA DE MADEIRA LISA | 1 | PC | 220 | BRL | 31.10.2014 | GB00 |  | V |  | B010 |  | ZRPS | 5016 | LFVAROTTO
603446 | CAIXA PARA ARQUIVO MORTO | 1 | PC | 5 | BRL | 31.10.2014 | GB00 |  | V |  | B006 |  | ZRPS | 5016 | LFVAROTTO
603447 | ETIQUETA | 1 | PC | 15 | BRL | 31.10.2014 | GB00 |  | V |  | B006 |  | ZRPS | 5016 | LFVAROTTO
603448 | GRAFITE | 1 | PC | 7 | BRL | 31.10.2014 | GB00 |  | V |  | B006 |  | ZRPS | 5016 | LFVAROTTO
603449 | GARRAFÃO INVICTA | 1 | PC | 0 | BRL | 31.10.2014 | GB00 |  | V |  | B |  | ZRPS | 5016 | LFVAROTTO
603450 | PLACA DE REDE NC112T GIGABIT PCI-E HP | 1 | PC | 390 | BRL |  | GB00 |  | V |  | B005 |  | ZRPS | 5013 | LFVAROTTO
603451 | ANEL DE VEDAÇÃO SEDE PLANA 23X17X3,0MM | 1 | PC | 0 | BRL |  | GB00 |  | V | 1 | B007 |  | ZRPS | 3009 | LFVAROTTO
603452 | CLORO PARA PISCINA | 1 | KG | 0 | BRL | 31.10.2014 | GB00 |  | V |  | B010 |  | ZRPS | 5016 | LPEREIRA
603453 | MEMBRANA FRONTAL DO BOTÃO ON/OFF | 1 | PC | 37 | BRL | 31.10.2014 | GB00 |  | V |  | B007 |  | ZRPS | 5016 | LFVAROTTO
603454 | PELÍCULA INSULFIM JATEADA | 1 | PC | 0 | BRL | 31.10.2014 | GB00 |  | V |  | B006 |  | ZRPS | 5016 | LFVAROTTO
603455 | BAG DE 02L 232-01 | 1 | PC | 0 | BRL | 05.02.2013 | GB00 |  | V |  | A037 |  | ZRPS | 3002 | LFVAROTTO
603456 | BOTINA SEG ANTI-ELET NR39 FUJIWARA 14066 | 1000 | PC | 40000 | BRL | 26.04.2021 | GB00 |  | V |  | B009 |  | ZRPS | 3003 | LFVAROTTO | PD
603457 | BOTINA SEG ANTI-ELET NR38 FUJIWARA 14066 | 1000 | PC | 40000 | BRL | 26.04.2021 | GB00 |  | V |  | B009 |  | ZRPS | 3003 | LFVAROTTO
603458 | BOTINA SEG ANTI-ELET NR35 FUJIWARA 14066 | 1000 | PC | 40000 | BRL | 26.04.2021 | GB00 |  | V |  | B009 |  | ZRPS | 3003 | LFVAROTTO
603459 | BOTINA SEG S/BIQUEIRA ACO NR.38 | 1000 | PC | 40000 | BRL |  | GB00 |  | V |  | B009 |  | ZRPS | 3003 | LFVAROTTO
603460 | SAPATO SEG NUM 38 S/B CA 18097 | 1 | PAR | 38.08 | BRL | 01.08.2012 | GB00 |  | V | 1 | B009 |  | ZRPS | 3500 | LFVAROTTO
603461 | SAPATO SEG NUM 35 S/B FUJIWARA CA 18097 | 1000 | PAR | 38080 | BRL |  | GB00 |  | V | 1 | B009 |  | ZRPS | 3500 | LFVAROTTO
603462 | MARCARA DESCARTAVEL | 1 | PC | 4 | BRL | 31.10.2014 | GB00 |  | V | 1 | B009 |  | ZRPS | 3003 | LFVAROTTO
603463 | SAPATO SEG. C/CARDARÇO E BIQ.AÇO-N.43 | 1 | PC | 50 | BRL |  | GB00 |  | V | 1 | B009 |  | ZRPS | 3003 | LFVAROTTO
603464 | SAPATO SEG. C/CARDARÇO E BIQ.AÇO-N.42 | 1 | PC | 50 | BRL |  | GB00 |  | V | 1 | B009 |  | ZRPS | 3003 | LFVAROTTO
603465 | SAPATO SEG. C/CARDARÇO E BIQ.AÇO-N.41 | 1 | PC | 50 | BRL |  | GB00 |  | V | 1 | B009 |  | ZRPS | 3003 | LFVAROTTO
603466 | SAPATO SEG. C/CARDARÇO E BIQ.AÇO-N.40 | 1 | PC | 50 | BRL |  | GB00 |  | V | 1 | B009 |  | ZRPS | 3003 | LFVAROTTO
603467 | SAPATO SEG. C/CARDARÇO E BIQ.AÇO-N.39 | 1 | PC | 50 | BRL |  | GB00 |  | V | 1 | B009 |  | ZRPS | 3003 | LFVAROTTO
603468 | SAPATO SEG. C/CARDARÇO E BIQ.AÇO-N.38 | 1 | PC | 50 | BRL |  | GB00 |  | V | 1 | B009 |  | ZRPS | 3003 | LFVAROTTO
603469 | SAPATO SEG. C/CARDARÇO E BIQ.AÇO-N.35 | 1 | PC | 50 | BRL |  | GB00 |  | V | 1 | B009 |  | ZRPS | 3003 | LFVAROTTO
603470 | REPELENTE | 1 | PC | 15 | BRL |  | GB00 |  | V | 1 | B009 |  | ZRPS | 3003 | LFVAROTTO
603471 | BOTA BORRACHA N.41 | 1 | PC | 50 | BRL | 29.08.2012 | GB00 |  | V | 1 | B009 |  | ZRPS | 3003 | LFVAROTTO
603472 | BOTA BORRACHA N.40 | 1 | PC | 50 | BRL |  | GB00 |  | V | 1 | B009 |  | ZRPS | 3003 | LFVAROTTO
603473 | BOTA BORRACHA N.39 | 1 | PC | 50 | BRL | 29.08.2012 | GB00 |  | V | 1 | B009 |  | ZRPS | 3003 | LFVAROTTO
603475 | CUTTER ASSEMBLY KIT | 1 | PC | 0 | BRL |  | GB00 |  | S |  | B006 |  | ZRPS | 5013 | LFVAROTTO
603476 | FONTE CARREGADOR BATERIA MODELO SBC | 1000 | PC | 7791000 | BRL | 09.03.2012 | GB00 |  | V |  | B007 |  | ZRPS | 3000 | LPEREIRA
603477 | FLORES | 1 | PC | 9 | BRL | 31.10.2014 | GB00 |  | V |  | B |  | ZRPS | 5016 | LFVAROTTO
603478 | PORTA CARTÕES | 1 | PC | 0 | BRL | 31.10.2014 | GB00 |  | V |  | B006 |  | ZRPS | 5016 | LFVAROTTO
603479 | CALCULADORA | 1 | PC | 0 | BRL | 31.10.2014 | GB00 |  | V |  | B006 |  | ZRPS | 5016 | LFVAROTTO
603480 | INDICE TELEFONICO DE MESA | 1 | PC | 0 | BRL | 31.10.2014 | GB00 |  | V |  | B006 |  | ZRPS | 5016 | LFVAROTTO
603481 | GRAMPO TRILHO | 1 | PC | 0 | BRL | 31.10.2014 | GB00 |  | V |  | B006 |  | ZRPS | 5016 | LFVAROTTO
603482 | MOTOR DO VENTILADOR DO CONDENSADOR | 1 | PC | 280 | BRL | 09.03.2018 | GB00 |  | V |  | B010 |  | ZRPS | 5016 | LFVAROTTO
603483 | GARFO PLASTICO | 1 | PC | 0 | BRL | 07.12.2015 | GB00 |  | V |  | B006 |  | ZRPS | 5016 | LFVAROTTO | PD
603484 | ALMOFADA PARA CARIMBO | 1 | PC | 0 | BRL | 31.10.2014 | GB00 |  | V | 1 | B006 |  | ZRPS | 5016 | LPEREIRA
603485 | BARRA ROSCADA 8 MM ZINCADO | 1 | PC | 3.5 | BRL | 04.04.2012 | GB00 |  | V |  | A011 |  | ZRPS | 3011 | LPEREIRA | ND
603486 | LAMPADA PARA PROJETOR SONY VPL-CS6 | 1 | PC | 0 | BRL | 04.04.2012 | GB00 |  | V |  | A011 |  | ZRPS | 5013 | LPEREIRA
603487 | PORCA SEXTAVADA 8 MM ZINCADA. | 1 | PC | 3.5 | BRL | 12.04.2012 | GB00 |  | V |  | A011 |  | ZRPS | 3011 | LPEREIRA | ND
603488 | MOLA REGULAGEM D.80 MM DIN 17223-C JR-CH | 1 | PC | 10 | BRL |  | GB00 |  | V |  | A037 |  | ZRPS | 3001 | LPEREIRA
603489 | MOLA REGULAGEM D.9,5MM SAE 1070 JR-II | 1 | PC | 10 | BRL |  | GB00 |  | V |  | A037 |  | ZRPS | 3001 | LPEREIRA
603490 | TAMPA ARGOS 3"-600# A216 WCB-30.012.2 | 1 | PC | 10 | BRL |  | GB00 |  | V | 1 | A025 |  | ZRPS | 3001 | LPEREIRA
603491 | TAMPA ARGOS 6" A216 WCB-30.030.2 | 1 | PC | 10 | BRL |  | GB00 |  | V | 1 | A025 |  | ZRPS | 3001 | LPEREIRA
603492 | VALVULA ESF. DN 8"-300# RF ANSI B16.5 | 1 | PC | 500 | BRL | 08.05.2012 | GB00 |  | V |  | A015 |  | ZRPS | 3009 | LPEREIRA
603493 | DIAFRAGMA P/VALV. ARGOS-4" DES.04.049.4 | 1 | PC | 10 | BRL |  | GB00 |  | V |  | A015 |  | ZRPS | 3009 | LPEREIRA
603494 | GRELHA 3"-100% P/VALV. ARGOS 30.178.3 RO | 1 | PC | 10 | BRL |  | GB00 |  | V |  | A015 |  | ZRPS | 3009 | LPEREIRA
603495 | DIAFRAGMA P/VALV. ARGOS 3" - 04.005.4 HY | 1 | PC | 10 | BRL | 08.05.2012 | GB00 |  | V |  | A015 |  | ZRPS | 3009 | LPEREIRA
603496 | APAGADOR | 1 | UN | 0 | BRL | 31.10.2014 | GB00 |  | V |  | B006 |  | ZRPS | 5016 | LPEREIRA
603497 | VALVULA MANIFOLD /TCD CONTROLLER KIT/BAC | 1 | PC | 0 | BRL | 26.07.2013 | GB00 |  | V |  | B013 |  | ZRPS | 5002 | LFVAROTTO | PD
603498 | REGULADOR 50M3/H MP 90G SP25MBAR | 1 | PC | 475.74 | BRL | 03.12.2019 | GB00 |  | V |  | A011 |  | ZRPS | 3011 | LFVAROTTO
603499 | REGULADOR DE PRESSÃO 25 M3H-BP DUP DIAFR | 1 | PC | 246.91 | BRL | 03.12.2019 | GB00 |  | V |  | A011 |  | ZRPS | 3011 | LFVAROTTO | PD
603500 | KIT FOTOCONDUTOR E360-30.000 | 1 | PC | 0 | BRL |  | GB00 |  | V |  | B013 |  | ZRPS | 3001 | LPEREIRA
603501 | PAPELEIRA S/COBERTURA PARA WC | 1 | PC | 0 | BRL | 12.06.2012 | GB00 |  | V |  | B001 |  | ZRPS | 5014 | LPEREIRA
603502 | ANEL RETENCAO PARA TZ-DN80 951-849-28 | 1000 | PC | 21740 | BRL | 14.06.2012 | GB00 |  | V |  | A014 |  | ZRPS | 5002 | LPEREIRA
603503 | SIM CARD AVULSO 128K | 1 | PC | 0 | BRL | 16.09.2015 | GB00 |  | V |  | B |  | ZRPS | 4019 | LPEREIRA
603504 | BLACKBERRY 9800 | 1 | PC | 0 | BRL | 08.07.2014 | GB00 |  | V |  | B002 |  | ZRPS | 4019 | LPEREIRA
603505 | RELEVADOR 1-8 SISTEMA ODORIZAÇÃO | 1 | PC | 0 | BRL | 09.11.2012 | GB00 |  | V |  | B013 |  | ZRPS | 5002 | LPEREIRA
603506 | ADESIVO AVISO CHOQUE MEC. E TERMICO | 1 | PC | 0 | BRL |  | GB00 |  | V |  | B013 |  | ZRPS | 5002 | LPEREIRA
603507 | PLACA IDENT. ADESIVA RHM08 | 1 | PC | 0 | BRL | 28.06.2012 | GB00 |  | V |  | B013 |  | ZRPS | 5002 | LPEREIRA
603508 | PLACA IDENT. SENSORES RHM | 1 | PC | 0 | BRL |  | GB00 |  | V |  | B013 |  | ZRPS | 5002 | LPEREIRA
603509 | TERMINAL ILHOS SIMPLES BRANCO | 1 | PC | 0 | BRL |  | GB00 |  | V |  | B013 |  | ZRPS | 5002 | LPEREIRA
603510 | MODULO TESTADO NT08-1.6 | 1 | PC | 0 | BRL |  | GB00 |  | V |  | B013 |  | ZRPS | 5002 | LPEREIRA
603511 | CAPACITOR CAP 1.U - GMC45Z5U105M50N | 1 | PC | 0 | BRL |  | GB00 |  | V |  | B013 |  | ZRPS | 5002 | LPEREIRA
603512 | ALOJAMENTO MAT.12SRDS MATRIX | 1 | PC | 0 | BRL |  | GB00 |  | V |  | B013 |  | ZRPS | 5002 | LPEREIRA
603513 | MODULO TESTADO MM04.6 ( COM RS485) | 1 | PC | 0 | BRL |  | GB00 |  | V |  | B013 |  | ZRPS | 5002 | LPEREIRA
603514 | PLACA IDENT. ADESIVA CMM01 | 1 | PC | 0 | BRL |  | GB00 |  | V |  | B013 |  | ZRPS | 5002 | LPEREIRA
603515 | PARAFUSO EXTENSOR M3 SEXT. X 20 MM | 1 | PC | 0 | BRL |  | GB00 |  | V |  | B013 |  | ZRPS | 5002 | LPEREIRA
603516 | PARAFUSO EXTENSOR M3 SEXT. X 6 MM | 1 | PC | 0 | BRL |  | GB00 |  | V |  | B013 |  | ZRPS | 5002 | LPEREIRA
603517 | PARAFUSO EXTENSOR M3 SEXT. X 22 MM | 1 | PC | 0 | BRL |  | GB00 |  | V |  | B013 |  | ZRPS | 5002 | LPEREIRA
603518 | PARAFUSO EXTENSOR M3 SEXT. X 18 MM | 1 | PC | 0 | BRL |  | GB00 |  | V |  | B013 |  | ZRPS | 5002 | LPEREIRA
603519 | CAPACITOR ELETROL.ALUM. 22UF 63VDC | 1 | PC | 0 | BRL |  | GB00 |  | V |  | B013 |  | ZRPS | 5002 | LPEREIRA
603520 | ACIONADOR MAGNETICO CONV. CMM-01 | 1 | PC | 0 | BRL |  | GB00 |  | V |  | B013 |  | ZRPS | 5002 | LPEREIRA
603521 | SUPORTE DE TRAVA TAMPA CONVERSOR CMM01 | 1 | PC | 0 | BRL |  | GB00 |  | V |  | B013 |  | ZRPS | 5002 | LPEREIRA
603522 | PARAFUSO ALLEN C/C - M3 X 16 MM AISI-316 | 1 | PC | 0 | BRL |  | GB00 |  | V |  | B013 |  | ZRPS | 5002 | LPEREIRA
603523 | FUSIVEL RESETAVEL PTC 100mA - 230V | 1 | PC | 0 | BRL |  | GB00 |  | V |  | B013 |  | ZRPS | 5002 | LPEREIRA
603524 | FUSIVEL WICKMANN TR5-1A | 1 | PC | 0 | BRL |  | GB00 |  | V |  | B013 |  | ZRPS | 5002 | LPEREIRA
603525 | TERMISTOR NTC 4.7 OHMS | 1 | PC | 0 | BRL |  | GB00 |  | V |  | B013 |  | ZRPS | 5002 | LPEREIRA
603526 | ROLAMENTO DO NUCLEO TURBINA. 951.848-32 | 1 | PC | 0 | BRL | 02.07.2012 | GB00 |  | V |  | A014 |  | ZRPS | 5002 | LPEREIRA
603527 | ROLAMENTO DO NUCLEO TURBINA. 951.848-45 | 1 | PC | 0 | BRL |  | GB00 |  | V |  | A014 |  | ZRPS | 5002 | LPEREIRA
603528 | VISOR RELOJOARIA COD. 650.610.00 | 1 | PC | 0 | BRL |  | GB00 |  | V |  | A014 |  | ZRPS | 5002 | LPEREIRA
603529 | ROLAMENTO MED.ROTATIVO 2040-COD.6106930 | 1 | PC | 0 | BRL |  | GB00 |  | V |  | A014 |  | ZRPS | 5002 | LPEREIRA
603530 | ESTILETE FINO JOCAR OFFICE REF.91410 | 1 | PC | 0 | BRL | 31.10.2014 | GB00 |  | V |  | B006 |  | ZRPS | 5016 | LPEREIRA
603531 | JOGO DE BROCA ACO RAPIDO 1 A 13MM | 1 | PC | 0 | BRL |  | GB00 |  | V |  | B007 |  | ZRPS | 3002 | LPEREIRA
603532 | GRAXA ( INGRAX-UNI GRAXAS)VERMELHA | 1 | PC | 0 | BRL |  | GB00 |  | V |  | B013 |  | ZRPS | 3010 | LPEREIRA
603533 | SOQUETE ESTRIADO 27MM -GEDORE-D19-27 | 1000 | PC | 45000 | BRL |  | GB00 |  | V |  | B007 |  | ZRPS | 3002 | LPEREIRA
603534 | FITA DUPLA FACE 25MM X 20 M - REF.3M | 1 | PC | 0 | BRL |  | GB00 |  | V |  | B006 |  | ZRPS | 5014 | LPEREIRA
603535 | HOLOFOT COM ALIMENTACAO 12 VOLTS | 1 | PC | 0 | BRL | 31.10.2014 | GB00 |  | V |  | B006 |  | ZRPS | 5014 | LPEREIRA
603536 | FLG CEGO DN150 CLASSE300-RF-B16.5-A105 | 1 | PC | 0 | BRL | 20.12.2018 | GB00 |  | V |  | A003 |  | ZRPS | 4003 | BBRONDINO
603537 | PLACA SINALIZACAO ABRIGOS-TAM 180x130 | 1000 | PC | 28865.97 | BRL | 20.12.2018 | GB00 |  | V |  | A035 |  | ZRPS | 4025 | LPEREIRA
603538 | PLACA SINALIZACAO ABRIGOS-TAM 300x218 | 1000 | PC | 20000 | BRL | 20.12.2018 | GB00 |  | V |  | A035 |  | ZRPS | 4025 | LPEREIRA
603539 | INTERRUPTOR A PROVA DE TEMPO | 1 | PC | 0 | BRL | 08.08.2012 | GB00 |  | V |  | B003 |  | ZRPS | 3000 | BBRONDINO
603540 | INTERRUPTOR A PROVA DE EXPLOSÃO | 1 | PC | 0 | BRL |  | GB00 |  | V |  | B003 |  | ZRPS | 3000 | BBRONDINO
603541 | CABOPKD ( 4PX24AWG+1CX22AWG ) AZUL PEKON | 1 | PC | 0 | BRL | 24.06.2013 | GB00 |  | V | 3 | B013 |  | ZRPS | 3001 | LPEREIRA
603542 | TERMINAL ILHOS SIMPLES AZUL | 1 | PC | 0 | BRL | 25.09.2012 | GB00 |  | V |  | B013 |  | ZRPS | 3001 | LPEREIRA
603543 | PLACA DE CONEXAO DOSENSOR PARA CABOS | 1 | PC | 0 | BRL |  | GB00 |  | V |  | B013 |  | ZRPS | 3001 | LPEREIRA
603544 | BUCHA APOIO PLACA SAIDA FIO BLOCO RHM | 1 | PC | 0 | BRL |  | GB00 |  | V |  | B013 |  | ZRPS | 3001 | LPEREIRA
603545 | BOBINA SENSORA RHM 06 A 08 ET | 1 | PC | 0 | BRL |  | GB00 |  | V |  | B013 |  | ZRPS | 3001 | LPEREIRA
603546 | IMA DA BOBINA SENSORA RHM 007 A 80 | 1 | PC | 0 | BRL |  | GB00 |  | V |  | B013 |  | ZRPS | 3001 | LPEREIRA
603547 | MODULO TESTADO MM04.4 | 1 | PC | 0 | BRL |  | GB00 |  | V |  | B013 |  | ZRPS | 3001 | LPEREIRA
603548 | TRANSUTORES NAO INSTRUSIVOS PARA GAS | 1 | PC | 0 | BRL | 20.12.2018 | GB00 |  | V |  | A014 |  | ZRPS | 4023 | LPEREIRA
603549 | 4 BLOCOS ALUMINIO COM TRILHO A.INOX | 1 | PC | 0 | BRL | 12.07.2016 | GB00 |  | V |  | A014 |  | ZRPS | 4023 | LPEREIRA
603550 | CABO PARA UNIR MEDIDOR VAZAO AO PRE AMPL | 1 | PC | 0 | BRL | 12.07.2016 | GB00 |  | V |  | A014 |  | ZRPS | 4023 | LPEREIRA
603551 | TRAVE PARA FILTRO SERIE 48 - DN 2" | 1 | PC | 0 | BRL | 07.11.2012 | GB00 |  | V |  | B013 |  | ZRPS | 3001 | LPEREIRA
603552 | MANOPLA PARA SERIE 48 - 2" | 1 | PC | 0 | BRL | 07.11.2012 | GB00 |  | V |  | B013 |  | ZRPS | 3001 | LPEREIRA
603553 | PINO PARA FILTRO SERIE 48 - 2" | 1 | PC | 0 | BRL | 07.11.2012 | GB00 |  | V |  | B013 |  | ZRPS | 3001 | LPEREIRA
603554 | CUPILHA PARA FILTRO SERIE 48 - 2" | 1 | PC | 0 | BRL | 07.11.2012 | GB00 |  | V |  | B013 |  | ZRPS | 3001 | LPEREIRA
603555 | LEITOR CODIGO BARRAS -CIS.SRTEC-6060-S-0 | 1 | PC | 0 | BRL |  | GB00 |  | V |  | B006 |  | ZRPS | 5013 | LPEREIRA
603556 | SOQUETE COM RABICHO PARA LAMPADA FLUORES | 1 | PC | 1 | BRL |  | GB00 |  | V |  | B008 |  | ZRPS | 3000 | LPEREIRA
603557 | MEDIDOR DE ENERGIA ELETRICA | 1 | PC | 0 | BRL |  | GB00 |  | V |  | C014 |  | ZRPS | 3000 | LPEREIRA
603558 | MANGUEIRA PTFE MALHA EST.SERIE X-1/4-FEM | 1 | PC | 0 | BRL | 25.10.2012 | GB00 |  | V |  | B010 |  | ZRPS | 3001 | LPEREIRA
603559 | PORCA ACO INOX CONEXAO DUPLA ANILHA 1/16 | 1 | PC | 0 | BRL | 25.10.2012 | GB00 |  | V |  | B010 |  | ZRPS | 3001 | LPEREIRA
603560 | CJ ANILHA A.INOX-1 DIANT.1 TRAS.TB 1/16" | 1 | PC | 0 | BRL | 25.10.2012 | GB00 |  | V |  | B010 |  | ZRPS | 3001 | LPEREIRA
603561 | NIPLE RED.SEXT LAT.1/2 BSP-M X 1/4 NPT-M | 1 | PC | 0 | BRL |  | GB00 |  | V |  | B010 |  | ZRPS | 3001 | LPEREIRA
603562 | MS-SNOOP-8OZ | 1 | PC | 0 | BRL |  | GB00 |  | V |  | B010 |  | ZRPS | 3001 | LPEREIRA
603563 | AMPLIFICADOR S/N 603550 | 1 | PC | 0 | BRL | 07.11.2012 | GB00 |  | V |  | A014 |  | ZRPS | 4023 | LPEREIRA
603564 | MANOMETRO DN100 0-3 BAR MONT INF DN1/2 | 1000 | PC | 90002 | BRL | 31.08.2018 | GB00 |  | V |  | B013 |  | ZRPS | 3006 | LPEREIRA | PD
603565 | SUBSTITUÍDO PELO CÓDIGO 600125 | 1000 | PC | 290300 | BRL | 05.04.2013 | GB00 |  | V |  | B013 |  | ZRPS | 3006 | LPEREIRA
603566 | SUBSTITUÍDO PELO CÓDIGO 603329 | 1000 | PC | 290300 | BRL | 05.04.2013 | GB00 |  | V |  | B013 |  | ZRPS | 3006 | LPEREIRA
603567 | SUBSTITUÍDO PELO CÓDIGO 603328 | 1000 | PC | 290300 | BRL | 05.04.2013 | GB00 |  | V |  | B013 |  | ZRPS | 3006 | LPEREIRA
603568 | SUBSTITUÍDO PELO CÓDIGO 601622 | 1000 | PC | 290300 | BRL | 05.04.2013 | GB00 |  | V |  | B013 |  | ZRPS | 3006 | LPEREIRA
603569 | TUBO COBRE RIGIDO DN22X0,9 CLA NBR13206 | 1000 | M | 21549.98 | BRL | 20.09.2016 | GB00 |  | V |  | A019 |  | ZRPS | 3010 | LPEREIRA | PD
603570 | TUBO COBRE RIGIDO DN28X0,9 CLA NBR13206 | 1000 | M | 27373.5 | BRL | 18.06.2015 | GB00 |  | V |  | A019 |  | ZRPS | 3010 | LPEREIRA | PD
603571 | TUBO COBRE RIGIDO DN35X0,9 CLA NBR13206 | 1000 | M | 20000 | BRL | 20.12.2018 | GB00 |  | V |  | A019 |  | ZRPS | 4025 | LPEREIRA | PD
603572 | TUBO COBRE RIGIDO DN42X0,9 CLA NBR13206 | 1000 | M | 20000 | BRL | 20.12.2018 | GB00 |  | V |  | A019 |  | ZRPS | 4025 | LPEREIRA | PD
603573 | TUBO COBRE RIGIDO DN54X0,9 CLA NBR13206 | 1000 | M | 20000 | BRL | 20.12.2018 | GB00 |  | V |  | A019 |  | ZRPS | 4025 | LPEREIRA | PD
603574 | PLACA PORTÃO ACESSO – GAS BRASILIANO | 1 | PC | 0 | BRL | 04.07.2014 | GB00 |  | V |  | B013 |  | ZRPS | 3003 | LPEREIRA | PD
603575 | FORMULARIO PARA PAGAMENTO ( HOLERITE ) | 1 | PC | 0 | BRL |  | GB00 |  | V |  | B006 |  | ZRPS | 5014 | LPEREIRA | ND
603576 | ROLAMENTO ROTOR TURBINA COD 951-848-14 | 1 | PC | 0 | BRL | 31.08.2018 | GB00 |  | V |  | A014 |  | ZRPS | 5002 | LPEREIRA | PD
603577 | ROLAMENTO NÚCLEO TURBINA COD 951-848-28 | 1 | PC | 0 | BRL |  | GB00 |  | V |  | A014 |  | ZRPS | 5002 | LPEREIRA
603578 | PINS - BROCHES | 1 | PC | 0 | BRL | 31.10.2014 | GB00 |  | V |  | B009 |  | ZRPS | 5016 | LPEREIRA | PD
603579 | KIT REPARO REG. 299HS 2" 150# | 1 | PC | 756.32 | BRL | 03.09.2018 | GB00 |  | V | 1 | A025 |  | ZRPS | 3001 | LPEREIRA | PD
603580 | MOLA PARA OS/66AP - 2,50 A 5,0 BAR | 1 | PC | 193.18 | BRL | 17.06.2013 | GB00 |  | V | 1 | A025 |  | ZRPS | 3001 | LPEREIRA | PD
603580 | MOLA PARA OS/66AP - 2,50 A 5,0 BAR | 1 | PC | 193.18 | BRL | 17.06.2013 | GB00 |  | V | 1 | A025 | ATIVO | ZRPS | 3001 | LPEREIRA | PD
603581 | KIT REPARO VALV .BLOQUEIO GIPS-H 3" 600# | 1 | PC | 0 | BRL |  | GB00 |  | V | 1 | A025 |  | ZRPS | 3001 | LPEREIRA | PD
603595 | ROLAMENTO PARA TZDN200/DN250 TRAZEIRO | 1 | PC | 260 | BRL | 09.08.2011 | GB00 |  | V |  | A014 |  | ZRPS | 5002 | LPEREIRA
603596 | REFEIÇÕES E LANCHES | 1 | PC | 0 | BRL | 03.09.2013 | GB00 |  | V |  | B011 |  | ZRPS | 5016 | LFVAROTTO | PD
603597 | PLACA ALUM.FOTO SENSIVEL 54X27X0,3MM | 1 | PC | 0 | BRL | 08.09.2011 | GB00 |  | V |  | B010 |  | ZRPS | 5014 | LPEREIRA | PD
603598 | CD | 1 | PC | 8 | BRL | 13.04.2015 | GB00 |  | V | 1 | B006 |  | ZRPS | 5014 | LPEREIRA
603599 | VEDACAO EM BUNA N P/CLAMP B.P6"-1000 PSI | 1 | PC | 0 | BRL |  | GB00 |  | V |  | B013 |  | ZRPS | 3009 | LPEREIRA
603600 | VEDACAO EM BUNA N P/CLAMP B.P8"-1000 PSI | 1 | PC | 0 | BRL |  | GB00 |  | V |  | B013 |  | ZRPS | 3009 | LPEREIRA
603601 | VEDACAO EM BUNA N P/CLAMP B.P10"-1000PSI | 1 | PC | 0 | BRL |  | GB00 |  | V |  | B013 |  | ZRPS | 3009 | LPEREIRA
603602 | VEDACAO EM BUNA N P/CLAMP B.P12"-1000PSI | 1 | PC | 0 | BRL |  | GB00 |  | V |  | B013 |  | ZRPS | 3009 | LPEREIRA
603603 | VEDACAO EM BUNA N P/CLAMP B.P16"-1000PSI | 1 | PC | 0 | BRL |  | GB00 |  | V |  | B013 |  | ZRPS | 3009 | LPEREIRA
603604 | GÁS NATURAL - LEILÃO | 10000 | M3 | 5195.02 | BRL |  | GB00 |  | V |  | A009 |  | ZRPS |  | GOLIVEIRA
603605 | CAMISA SOCIAL ML C/ LOGO ''P'' | 1000 | PC | 19500 | BRL |  | GB00 |  | V | 1 | B009 |  | ZRPS | 3500 | GOLIVEIRA
603606 | CAMISETA POLO TAM. P | 1000 | PC | 16100 | BRL |  | GB00 |  | V | 1 | B009 |  | ZRPS | 3500 | GOLIVEIRA
603607 | PLACA PORTAO DE ACESSO | 1 | PC | 0 | BRL | 11.12.2014 | GB00 |  | V | 1 | A035 |  | ZRPS | 3001 | GOLIVEIRA
603608 | PLACA P/ CONJ. DE INFORMAÇOES SEGURANCA | 1 | PC | 0 | BRL | 15.05.2012 | GB00 |  | V |  | A035 |  | ZRPS | 3001 | GOLIVEIRA
603609 | PLACA CHUVEIRO LAVA OLHOS | 1 | PC | 0 | BRL | 22.12.2014 | GB00 |  | V |  | A035 |  | ZRPS | 3001 | GOLIVEIRA
603610 | PLACA SINALIZACAO COMBATE A INCENDIO | 1 | PC | 0 | BRL | 22.12.2014 | GB00 |  | V |  | A035 |  | ZRPS | 3001 | GOLIVEIRA
603611 | IDENTIFICACAO SALA CROMATOGRAFIA (FIG.E) | 1 | PC | 0 | BRL | 22.12.2014 | GB00 |  | V |  | A035 |  | ZRPS | 3001 | GOLIVEIRA
603612 | IDENTIFICACAO SALA DE BATERIAS (FIG.F) | 1 | PC | 0 | BRL | 22.12.2014 | GB00 |  | V |  | A035 |  | ZRPS | 3001 | GOLIVEIRA
603613 | REGULADOR 130M3/H MP 90G SP1,5BAR | 1000 | PC | 200000 | BRL | 19.06.2012 | GB00 |  | V |  | B013 |  | NLAG | 5014 | GOLIVEIRA
603614 | REGULADOR 130M3/H MP 90G SP1,5BAR | 1000 | PC | 200000 | BRL | 02.07.2019 | GB00 |  | V |  | B013 |  | ZRPS | 5014 | GOLIVEIRA | PD
603615 | ARMARIO MODULADO P/ DOBLO | 1 | PC | 2.5 | BRL | 31.10.2014 | GB00 |  | V |  | B006 |  | ZRPS | 5016 | LPEREIRA
603616 | DIVISORIA FICHARIO AOM 10 PC | 1 | PC | 3.5 | BRL | 31.10.2014 | GB00 |  | V |  | B006 |  | ZRPS | 5016 | LPEREIRA
603617 | FILTRO BTU GENIE 170 | 1 | PC | 0 | BRL | 05.07.2012 | GB00 |  | V | 1 | A025 |  | ZRPS | 4027 | LPEREIRA
603618 | KIT REP FILTRO APEXFIL DN 1 1/2" 150 # | 1000 | PC | 56180 | BRL | 30.08.2018 | GB00 |  | V |  | A015 |  | ZRPS | 3001 | GOLIVEIRA | PD
603619 | CARPETE | 1 | M2 | 174 | BRL | 22.07.2013 | GB00 |  | V |  | B006 |  | ZRPS | 3008 | GOLIVEIRA | PD
603620 | FORRO | 1 | M2 | 142 | BRL |  | GB00 |  | V |  | B006 |  | ZRPS | 3008 | GOLIVEIRA | PD
603621 | TURBINA 45 GRAUS ALUMINIO TZ/MZ DN80 | 1 | PC | 0 | BRL |  | GB00 |  | V |  | A014 |  | ZRPS | 5002 | LPEREIRA
603622 | EIXO ROTOR DA TURBINA ROSCA SEM FIM | 1 | PC | 0 | BRL |  | GB00 |  | V |  | A014 |  | ZRPS | 5002 | LPEREIRA
603623 | SOLUCAO LAVA OLHOS | 1 | PC | 0 | BRL |  | GB00 |  | V |  | B009 |  | ZRPS | 3003 | LPEREIRA
603624 | ZTE T54 PTT CINZA/PRETO BASICO | 1 | PC | 0 | BRL |  | GB00 |  | V |  | B002 |  | ZRPS | 4019 | LPEREIRA
603625 | PISO ELEVADO REF 1057 10 CM | 1 | PC | 114 | BRL | 20.07.2016 | GB00 |  | V |  | A032 |  | ZRPS | 5001 | GOLIVEIRA | PD
603626 | PISO ELEVADO REF 01055 30 CM | 1 | PC | 197 | BRL | 20.07.2016 | GB00 |  | V |  | A032 |  | ZRPS | 5001 | GOLIVEIRA | PD
603627 | CORDA | 1 | PC | 60 | BRL | 30.08.2017 | GB00 |  | V |  | B007 |  | ZRPS | 5016 | GOLIVEIRA | X0
603628 | PLACAS INSTITUCIONAIS | 1 | PC | 60 | BRL | 19.05.2015 | GB00 |  | V |  | B007 |  | ZRPS | 5016 | GOLIVEIRA | X0
603629 | GAS NATURAL - 01 MÊS | 10000 | M3 | 3699.68 | BRL | 31.10.2014 | GB00 |  | V |  | A009 |  | ZRPS | 5016 | GOLIVEIRA
603630 | GAS NATURAL - 02 MESES | 10000 | M3 | 3699.68 | BRL | 31.10.2014 | GB00 |  | V |  | A009 |  | ZRPS | 5016 | GOLIVEIRA
603631 | GAS NATURAL - 03 MESES | 10000 | M3 | 3699.68 | BRL | 31.10.2014 | GB00 |  | V |  | A009 |  | ZRPS | 5016 | GOLIVEIRA
603632 | GAS NATURAL - 03 MESES | 10000 | M3 | 3699.68 | BRL | 31.10.2014 | GB00 |  | V |  | A009 |  | ZRPS | 5016 | GOLIVEIRA
603633 | GÁS NATURAL LEILÃO - 01 MÊS | 10000 | M3 | 7500 | BRL | 12.12.2012 | GB00 |  | V | 1 | A009 |  | HAWA | 1000 | GOLIVEIRA
603634 | GÁS NATURAL LEILÃO - 02 MESES | 10000 | M3 | 10000 | BRL | 12.12.2012 | GB00 |  | V | 1 | A009 |  | HAWA | 1000 | GOLIVEIRA
603635 | GÁS NATURAL LEILÃO - 03 MESES | 10000 | M3 | 8278.34 | BRL |  | GB00 |  | V | 1 | A009 |  | HAWA | 1000 | GOLIVEIRA
603636 | REFEIÇÃO | 1 | PC | 28.6 | BRL | 13.09.2013 | GB00 |  | V |  | B011 |  | ZRPS | 5016 | GOLIVEIRA | PD
603637 | PACOTE DE BEBIDAS | 1 | PC | 6 | BRL | 31.10.2014 | GB00 |  | V |  | B011 |  | ZRPS | 5016 | GOLIVEIRA
603638 | COPOS DE AGUA | 1 | PC | 0 | BRL | 28.05.2015 | GB00 |  | V |  | B011 |  | ZRPS | 5016 | GOLIVEIRA
603639 | GARRAFA TERMICA | 1 | PC | 10 | BRL | 28.06.2016 | GB00 |  | V |  | B011 |  | ZRPS | 5016 | GOLIVEIRA
603640 | COFFE BREAK | 1 | PC | 13 | BRL | 31.10.2014 | GB00 |  | V |  | B011 |  | ZRPS | 5016 | GOLIVEIRA
603641 | CAPACHO | 1 | PC | 1000 | BRL |  | GB00 |  | V |  | A014 |  | ZRPS | 5002 | GOLIVEIRA
603642 | FERVEDOR INOX SOLAR | 1 | PC | 179.9 | BRL |  | GB00 |  | V |  | B010 |  | ZRPS | 4025 | GOLIVEIRA
603643 | FERVEDOR INOX SOLAR | 1 | PC | 179.9 | BRL |  | GB00 |  | V |  | B010 |  | ZRPS | 4020 | GOLIVEIRA
603644 | ARMARIO MODULADO | 1 | PC | 2500 | BRL | 31.10.2014 | GB00 |  | V |  | B006 |  | ZRPS | 5016 | GOLIVEIRA
603645 | MESA DOBRAVEL | 1 | PC | 600 | BRL | 31.10.2014 | GB00 |  | V |  | B006 |  | ZRPS | 5016 | GOLIVEIRA
603646 | MODULO DE PRATILHEIRA | 1 | PC | 1900 | BRL | 31.10.2014 | GB00 |  | V |  | B006 |  | ZRPS | 5016 | GOLIVEIRA
603647 | CABO FLEXIVEL 70MM | 1 | M | 27 | BRL | 19.02.2013 | GB00 |  | V |  | D003 |  | ZRPS | 5001 | LFVAROTTO
603648 | CABO FLEXIVEL 120MM | 1 | M | 44.92 | BRL | 19.02.2013 | GB00 |  | V |  | D003 |  | ZRPS | 5001 | LFVAROTTO
603649 | CABO FLEXIVEL 150MM | 1 | M | 57.81 | BRL | 19.02.2013 | GB00 |  | V |  | D003 |  | ZRPS | 5001 | LFVAROTTO
603650 | PINO INDICADOR EZR 2” MOD: T14185T0012 | 1 | PC | 847.11 | BRL | 25.09.2020 | GB00 |  | V | 1 | B013 |  | ZRPS | 3006 | LFVAROTTO | PD
603651 | BACKUP RING EZR 2” MOD: 1N659106242 | 1 | PC | 205.73 | BRL | 25.09.2020 | GB00 |  | V |  | B013 |  | ZRPS | 3006 | LFVAROTTO | PD
603652 | O -RING EZR 2” MOD: 1H2926X0032 | 1 | PC | 169.43 | BRL | 25.09.2020 | GB00 |  | V |  | B013 |  | ZRPS | 3006 | LFVAROTTO | PD
603653 | PLACA DE SINALIZAÇÃO DE SEGURANÇA | 1 | PC | 0 | BRL | 28.05.2014 | GB00 |  | S |  | B013 |  | ZRPS | 3006 | LFVAROTTO
603654 | BASE GIRATORIA POLTRONA DIRETOR | 1 | PC | 435 | BRL | 31.10.2014 | GB00 |  | V |  | B011 |  | ZRPS | 5016 | LFVAROTTO
603655 | SLIM 30 - BITUQUEIRA | 1 | UN | 0.03 | BRL | 28.02.2013 | GB00 |  | S |  | B011 |  | ZRPS | 5016 | LFVAROTTO
603656 | SIRENE | 1 | PC | 269.9 | BRL | 30.05.2017 | GB00 |  | V |  | B011 |  | ZRPS | 5016 | LFVAROTTO
603657 | SUPORTE PARA QUADRO | 1 | PC | 15 | BRL | 31.10.2014 | GB00 |  | V |  | B006 |  | ZRPS | 5016 | LFVAROTTO
603658 | CAIXA CORRESPONDENCIA ARAMADA | 1 | PC | 58.6 | BRL | 31.10.2014 | GB00 |  | V |  | B006 |  | ZRPS | 5016 | LFVAROTTO
603659 | DISJUNTOR BIPOLAR | 1 | M | 39.51 | BRL | 16.02.2016 | GB00 |  | V |  | D003 |  | ZRPS | 5001 | LFVAROTTO
603660 | CILINDRO PARA FECHADURA | 1 | PC | 0 | BRL | 31.10.2014 | GB00 |  | V | 1 | B006 |  | ZRPS | 5016 | LFVAROTTO
603661 | FECHADURA | 1 | PC | 0 | BRL | 31.10.2014 | GB00 |  | V | 1 | B006 |  | ZRPS | 5016 | LFVAROTTO
603662 | CHAVEIRO ACRIMET REF. 144 C/120 | 1 | PC | 0 | BRL | 31.10.2014 | GB00 |  | V |  | B006 |  | ZRPS | 5016 | LPEREIRA | ND
603663 | VIDRO LISO | 1 | UN | 0 | BRL | 31.10.2014 | GB00 |  | V |  | B010 |  | ZRPS | 5016 | LFVAROTTO
603664 | GUARDA CHUVA | 1 | UN | 0 | BRL | 20.02.2017 | GB00 |  | V |  | B |  | ZRPS | 5016 | LFVAROTTO
603665 | FIXADOR PARA PORTA | 1 | PC | 9 | BRL | 31.10.2014 | GB00 |  | V | 1 | B010 |  | ZRPS | 5016 | LFVAROTTO
603666 | NOTEBOOK | 1 | PC | 0 | BRL | 31.10.2014 | GB00 |  | V |  | B005 |  | ZRPS | 3008 | LFVAROTTO
603667 | DESKTOP | 1 | PC | 0 | BRL |  | GB00 |  | V |  | B005 |  | ZRPS | 3008 | LFVAROTTO
603668 | CAIXA ACRÍLICO P/ REG OS/80X | 1 | PC | 0 | BRL |  | GB00 |  | S |  | B013 |  | ZRPS | 3006 | LFVAROTTO
603669 | COLETOR DE OLEO | 1 | PC | 150 | BRL |  | GB00 |  | V | 1 | A036 |  | ZRPS | 3001 | GOLIVEIRA
603670 | PLACA | 1000 | PC | 25000 | BRL | 20.12.2018 | GB00 |  | V | 1 | A035 |  | ZRPS | 3003 | GOLIVEIRA
603671 | CONE | 1000 | PC | 25000 | BRL |  | GB00 |  | V | 1 | A035 |  | ZRPS | 3003 | GOLIVEIRA
603672 | BOTOEIRA | 1 | PC | 0.64 | BRL | 31.10.2014 | GB00 |  | V |  | B013 |  | ZRPS | 5014 | GOLIVEIRA
603673 | URNA DE ACRILICO | 1 | PC | 0 | BRL | 29.10.2015 | GB00 |  | V |  | B006 |  | ZRPS | 5016 | LFVAROTTO
603674 | SENSOR DE OXIGÊNIO MODELO O2-A3 | 1 | PC | 167 | BRL | 31.10.2014 | GB00 |  | V |  | B008 |  | ZRPS | 5014 | GOLIVEIRA
603675 | ORING DA RELOJOARIA | 1 | PC | 0 | BRL |  | GB00 |  | V |  | A014 |  | ZRPS | 5002 | LFVAROTTO
603676 | KIT FOR 3-WAY SOLENOID VALVE C03108D1D P | 1 | PC | 707.01 | BRL | 13.06.2013 | GB00 |  | V |  | A025 |  | ZRPS | 5002 | GOLIVEIRA | PD
603677 | KIT FOR 2-WAY ELECTROVALVE L03125D8D | 1 | PC | 714.08 | BRL | 30.08.2013 | GB00 |  | V |  | A025 |  | ZRPS | 5002 | GOLIVEIRA | PD
603678 | CARTÃO DE COMUNICAÇÃO RS232 | 1 | PC | 1280 | BRL | 29.09.2014 | GB00 |  | V |  | B013 |  | ZRPS | 3000 | GOLIVEIRA | PD
603679 | CARTÃO DO RELAY, 5 CANAIS | 1 | PC | 2810 | BRL | 11.07.2013 | GB00 |  | V |  | B013 |  | ZRPS | 3000 | GOLIVEIRA | PD
603680 | KIT VÁLVULA DE ALIVIO DN 1” BD RMG 20 | 1 | PC | 129.84 | BRL | 30.08.2018 | GB00 |  | V |  | A025 |  | ZRPS | 3002 | GOLIVEIRA | PD
603681 | KIT REG. DN 2” BD RMG 850 – 600# | 1 | PC | 88.16 | BRL | 30.08.2018 | GB00 |  | V |  | A025 |  | ZRPS | 3002 | GOLIVEIRA | PD
603682 | KIT VÁL. BLOQ. DN 2” RMG 711 – 600# | 1 | PC | 156.51 | BRL | 30.08.2018 | GB00 |  | V |  | A025 |  | ZRPS | 3002 | GOLIVEIRA | PD
603682 | KIT VÁL. BLOQ. DN 2” RMG 711 – 600# | 1 | PC | 156.51 | BRL | 30.08.2018 | GB00 |  | V |  | A025 | ATIVO | ZRPS | 3002 | GOLIVEIRA | PD
603683 | KIT ELEM FILTR PARA PILOTO 640A | 1 | PC | 48.08 | BRL | 30.08.2018 | GB00 |  | V |  | A025 |  | ZRPS | 3002 | GOLIVEIRA | PD
603684 | KIT PILOTO BD RMG 204 DN3/4” E 1” | 1 | PC | 675.22 | BRL | 30.08.2018 | GB00 |  | V |  | A025 |  | ZRPS | 3002 | GOLIVEIRA | PD
603685 | LUVA RED FF 2.1/2" X 2" ISO 7-1 NBR6943 | 1000 | PC | 30000 | BRL | 20.12.2018 | GB00 |  | V |  | A011 |  | ZRPS | 4025 | LPEREIRA | PD
603686 | NIPLE DUPLO 2" ISO 7-1 NBR6943 | 1000 | PC | 30000 | BRL | 20.12.2018 | GB00 |  | V |  | A011 |  | ZRPS | 4025 | LPEREIRA | PD
603687 | ENFEITES PARA FESTA - | 1 | PC | 10 | BRL | 31.10.2014 | GB00 |  | V |  | B013 |  | ZRPS | 5014 | GOLIVEIRA | ND
603688 | MILHO PIPOCA | 1 | PC | 10 | BRL |  | GB00 |  | V |  | B013 |  | ZRPS | 5014 | GOLIVEIRA | ND
603689 | 0ERTIFICADO DIGITAL | 1 | UN | 0 | BRL | 20.06.2013 | GB00 |  | V |  | B013 |  | ZRPS | 4025 | LPEREIRA | PD
603690 | CERTIFICADO DIGITAL | 1 | PC | 0 | BRL | 20.06.2013 | GB00 |  | S |  | B006 |  | NLAG | 5017 | LPEREIRA
603691 | ANEL DE VEDAÇÃO FILTRO APX 742 600# | 1000 | PC | 121000 | BRL | 31.08.2018 | GB00 |  | V | 1 | A024 |  | ZRPS | 3009 | GOLIVEIRA | PD
603692 | ANEL DE VEDAÇÃO FILTRO APX 744 600# | 1000 | PC | 8000 | BRL | 23.10.2014 | GB00 |  | V | 1 | A024 |  | ZRPS | 3009 | GOLIVEIRA | PD
603693 | ANTENA HDTV SDV | 1000 | PC | 18000 | BRL |  | GB00 |  | V | 1 | A024 |  | ZRPS | 3009 | GOLIVEIRA
603694 | APOIO PARA PES COM REGULAGEM MANUAL | 1 | PC | 0 | BRL |  | GB00 |  | V |  | B001 |  | ZRPS | 3502 | LPEREIRA | PD
603695 | CONVERSOR | 1 | PC | 0 | BRL | 22.07.2021 | GB00 |  | V |  | B013 |  | ZRPS | 5020 | LPEREIRA | PD
603696 | EMISSOR DE PULSOS LF CÓDIGO: 650-643-50 | 1000 | PC | 2120000 | BRL |  | GB00 |  | V |  | B013 |  | ZRPS | 3006 | GOLIVEIRA
603697 | CABO VGA | 1 | PC | 300 | BRL |  | GB00 |  | V |  | B013 |  | NLAG | 5020 | LFVAROTTO
603698 | CABO HDMI | 1 | PC | 300 | BRL |  | GB00 |  | V |  | B013 |  | NLAG | 5020 | LFVAROTTO
603699 | SUPORTE PARA PAREDE | 1 | PC | 95 | BRL | 15.05.2014 | GB00 |  | V |  | B013 |  | NLAG | 5020 | LFVAROTTO
603700 | CABO PP 2X2,5 | 1 | M | 2.9 | BRL |  | GB00 |  | V |  | B013 |  | NLAG | 5020 | LFVAROTTO
603701 | CABO PP 3X2,5 | 1 | M | 3.3 | BRL |  | GB00 |  | V |  | B013 |  | NLAG | 5020 | LFVAROTTO
603702 | SACO PLASTICO 1,20 M X 1,65 M X 0,24 MM | 1 | PC | 1.5 | BRL |  | GB00 |  | V |  | B007 |  | ZRPS | 5014 | GOLIVEIRA
603703 | SACO PLASTICO 60 CM X 90 CM X 0,24 MM | 1 | PC | 1.5 | BRL |  | GB00 |  | V |  | B007 |  | ZRPS | 5014 | GOLIVEIRA
603704 | EST 7/8X 6.1/4 A194-2H/A193-B7/F436/B841 | 1000 | PC | 9770 | BRL | 11.09.2013 | GB00 |  | V | 1 | A011 |  | ZRPS | 3001 | LPEREIRA | PD
603705 | EST 3/4X4.1/2 A194-2H/A193-B7/F436/B841 | 1000 | PC | 7990 | BRL | 31.10.2014 | GB00 |  | V | 1 | A011 |  | ZRPS | 3001 | LPEREIRA | PD
603706 | EST 5/8X4 A194-2H/A193-B7/F436/B841 | 1000 | PC | 4900 | BRL | 31.10.2014 | GB00 |  | V | 1 | A011 |  | ZRPS | 3001 | LPEREIRA | PD
603707 | EST 3/4X5.1/2 A194-2H/A193-B7/F436/B841 | 1000 | PC | 8690 | BRL |  | GB00 |  | V | 1 | A011 |  | ZRPS | 3001 | LPEREIRA | PD
603708 | ANEL O'RING DA TURBINA DN100 N951-801-06 | 1 | PC | 0 | BRL |  | GB00 |  | V |  | A015 |  | ZRPS | 3009 | LPEREIRA | PD
603709 | ANEL O'RING PLACA ROLAM. DELTA .6106998 | 1 | PC | 0 | BRL |  | GB00 |  | V |  | A015 |  | ZRPS | 3009 | LPEREIRA | PD
603710 | PLACA DIANT/TRAZEIRA DELTA S2-5239979 | 1 | PC | 0 | BRL |  | GB00 |  | V |  | A015 |  | ZRPS | 5002 | LPEREIRA | PD
603711 | ENGRENAGEM DELTA TAMPA TRAZ. COD.5239529 | 1 | PC | 0 | BRL |  | GB00 |  | V |  | A014 |  | ZRPS | 5002 | LPEREIRA | PD
603712 | PISTAO PARA DELTA 2080/250 COD. 6106930 | 1 | PC | 0 | BRL |  | GB00 |  | V |  | A014 |  | ZRPS | 5002 | LPEREIRA | PD
603713 | VISOR RELOJOARIA DELTA S1 COD. E5239301 | 1 | PC | 0 | BRL |  | GB00 |  | V |  | A014 |  | ZRPS | 5002 | LPEREIRA | PD
603714 | HF MEDIDOR ROTATIVO COD. E5239304 | 1 | PC | 0 | BRL |  | GB00 |  | V |  | A014 |  | ZRPS | 5002 | LPEREIRA | PD
603715 | CAIXAS TIPO GAVETEIRO COR AZUL N° 5 | 1 | PC | 3.5 | BRL |  | GB00 |  | V |  | B008 |  | ZRPS | 5002 | GOLIVEIRA
603716 | CAIXAS TIPO GAVETEIRO COR AZUL N° 7 | 1 | PC | 7.8 | BRL |  | GB00 |  | V |  | B008 |  | ZRPS | 5002 | GOLIVEIRA
603717 | BRINDE - PEN DRIVE | 1 | PC | 0 | BRL | 31.10.2014 | GB00 |  | V |  | B |  | ZRPS | 5023 | LPEREIRA
603718 | BRINDES - SQUEEZE | 1 | PC | 0 | BRL | 31.10.2014 | GB00 |  | V |  | B |  | ZRPS | 5023 | LPEREIRA | PD
603719 | ORING DA TURBINA DN 100 COD. 951-801-06 | 1000 | PC | 28000 | BRL |  | GB00 |  | V | 1 | A024 |  | ZRPS | 3009 | GOLIVEIRA
603720 | REFEIÇÃO E LANCHES | 1 | PC | 28.6 | BRL | 28.06.2019 | GB00 |  | V |  | B011 |  | ZRPS | 5024 | GOLIVEIRA
603721 | MESA DE SOM 8 CANAIS | 1 | PC | 650 | BRL |  | GB00 |  | V |  | B003 |  | ZRPS | 5020 | GOLIVEIRA
603722 | MICROFONE SEM FIO TSI | 1 | PC | 495 | BRL |  | GB00 |  | V |  | B003 |  | ZRPS | 5020 | GOLIVEIRA
603723 | MICROFONES COM FIO | 1 | PC | 650 | BRL |  | GB00 |  | V |  | B003 |  | ZRPS | 5020 | GOLIVEIRA
603724 | CAFETEIRA | 1 | CDA | 500 | BRL |  | GB00 |  | V |  | B |  | ZRPS | 5018 | GOLIVEIRA
603725 | BOTOEIRA DE EMERGENCIA | 1 | M | 135 | BRL |  | GB00 |  | V |  | B010 |  | ZRPS | 5021 | LFVAROTTO
603726 | MARCADOR INDUSTRIAL | 1 | PC | 5.9 | BRL | 31.10.2014 | GB00 |  | V |  | B008 |  | ZRPS | 5016 | GOLIVEIRA
603727 | ESCORREDOR DE COPOS | 1 | CDA | 500 | BRL |  | GB00 |  | V |  | B |  | ZRPS | 5018 | GOLIVEIRA
603728 | ESCORREDOR DE LOUÇA | 1 | CDA | 500 | BRL |  | GB00 |  | V |  | B |  | ZRPS | 5018 | GOLIVEIRA
603729 | JOGO DE TALHER | 1 | CDA | 500 | BRL |  | GB00 |  | V |  | B |  | ZRPS | 5018 | GOLIVEIRA
603730 | AÇUCAREIRO INOX | 1 | CDA | 500 | BRL |  | GB00 |  | V |  | B |  | ZRPS | 5018 | GOLIVEIRA
603731 | JOGO AMERICANO | 1 | CDA | 500 | BRL |  | GB00 |  | V |  | B |  | ZRPS | 5018 | GOLIVEIRA
603732 | PORTA MEXEDOR | 1 | CDA | 500 | BRL |  | GB00 |  | V |  | B |  | ZRPS | 5018 | GOLIVEIRA
603733 | PRATOS RASOS BRANCOS | 1 | CDA | 500 | BRL |  | GB00 |  | V |  | B |  | ZRPS | 5018 | GOLIVEIRA
603734 | PRATOS FUNDOS BRANCOS | 1 | CDA | 500 | BRL |  | GB00 |  | V |  | B |  | ZRPS | 5018 | GOLIVEIRA
603735 | CANECÃO TRAMONTINA | 1 | CDA | 500 | BRL |  | GB00 |  | V |  | B |  | ZRPS | 5018 | GOLIVEIRA
603736 | COADOR DE CAFÉ | 1 | CDA | 500 | BRL |  | GB00 |  | V |  | B |  | ZRPS | 5018 | GOLIVEIRA
603737 | COADOR DE CHÁ | 1 | CDA | 500 | BRL |  | GB00 |  | V |  | B |  | ZRPS | 5018 | GOLIVEIRA
603738 | PORTA SABÃO | 1 | CDA | 500 | BRL |  | GB00 |  | V |  | B |  | ZRPS | 5018 | GOLIVEIRA
603739 | POTE | 1 | CDA | 500 | BRL | 21.05.2014 | GB00 |  | V |  | B |  | ZRPS | 5018 | GOLIVEIRA
603740 | TABUA DE CARNE | 1 | CDA | 500 | BRL |  | GB00 |  | V |  | B |  | ZRPS | 5018 | GOLIVEIRA
603741 | VARAL PARA ROUPA DE CHÃO | 1 | CDA | 500 | BRL |  | GB00 |  | V |  | B |  | ZRPS | 5018 | GOLIVEIRA
603742 | GARRAFA COM BOMBA 01 LITRO | 1 | CDA | 500 | BRL |  | GB00 |  | V |  | B |  | ZRPS | 5018 | GOLIVEIRA
603743 | CORTA-TUBOS PE GUIL. 63-125MM | 1 | PC | 4000 | BRL |  | GB00 |  | S | 1 | B006 |  | ZRPS | 4015 | GOLIVEIRA
603744 | CORTA-TUBOS PE GUIL. 90-225MM | 1 | PC | 6000 | BRL |  | GB00 |  | V | 1 | B006 |  | ZRPS | 4015 | GOLIVEIRA
603745 | ARAME AÇO INOX COM 2 FIOS TRANÇADO | 1 | CDA | 250 | BRL |  | GB00 |  | V |  | B |  | ZRPS | 5018 | GOLIVEIRA
603746 | BISCOITO CREAM CRACKER | 1 | PAC | 0 | BRL | 11.03.2015 | GB00 |  | V |  | B |  | ZRPS | 5014 | GOLIVEIRA
603747 | BISCOITO MAIZENA | 1 | PAC | 0 | BRL |  | GB00 |  | V |  | B |  | ZRPS | 5014 | GOLIVEIRA
603748 | BISCOITO AMANTEIGADO | 1000 | PC | 2800 | BRL | 28.12.2015 | GB00 |  | V |  | B013 |  | ZRPS | 5014 | GOLIVEIRA | PD
603749 | CHÁ | 1000 | CXC | 1320 | BRL |  | GB00 |  | V |  | B013 |  | ZRPS | 5014 | GOLIVEIRA
603750 | FILTRO PAPEL - 103 | 1 | UN | 0 | BRL | 28.12.2015 | GB00 |  | V |  | B |  | ZRPS | 5014 | GOLIVEIRA | PD
603751 | PATO PASTILHA ADESIVA | 1 | PC | 0 | BRL |  | GB00 |  | V |  | B008 |  | ZRPS | 5014 | GOLIVEIRA
603752 | HARD DISK | 1 | PC | 0 | BRL | 08.04.2015 | GB00 |  | V | 1 | B006 |  | ZRPS | 5014 | GOLIVEIRA
603753 | SAL | 1000 | PC | 1060 | BRL | 20.03.2015 | GB00 |  | V |  | B013 |  | ZRPS | 5014 | GOLIVEIRA
603754 | PLACA DE ADVERTENCIA | 1 | PC | 2.09 | BRL |  | GB00 |  | V | 1 | A035 |  | ZRPS | 5026 | GOLIVEIRA
603755 | CORDA | 1 | PC | 60 | BRL | 26.01.2015 | GB00 |  | V |  | B007 |  | ZRPS | 5026 | GOLIVEIRA | PD
603756 | LONA PLASTICA | 1 | PC | 60 | BRL | 26.01.2015 | GB00 |  | V |  | B007 |  | ZRPS | 5026 | GOLIVEIRA | PD
603757 | ARCO DE SERRA | 1 | PC | 44.55 | BRL |  | GB00 |  | V |  | B007 |  | ZRPS | 3002 | GOLIVEIRA
603758 | LAMINA PARA ESTILETE | 1000 | PC | 2770 | BRL |  | GB00 |  | V | 1 | B007 |  | ZRPS | 3003 | GOLIVEIRA
603759 | PEDESTAL PLASTICO - CORR SEGURANÇA | 1000 | PC | 2770 | BRL |  | GB00 |  | V | 1 | B007 |  | ZRPS | 3003 | GOLIVEIRA
603760 | CORRENTE PLASTICA SEGURANÇA | 1 | PC | 60 | BRL |  | GB00 |  | V |  | B007 |  | ZRPS | 5026 | GOLIVEIRA
603761 | ANEL ORING TURBINA DN150 COD 951-801-05 | 1 | PC | 0 | BRL |  | GB00 |  | V |  | A015 |  | ZRPS | 3009 | GOLIVEIRA
603762 | ANEL ORING TURBINA COD 951-800-17 | 1 | PC | 0 | BRL | 07.10.2016 | GB00 |  | V |  | A015 |  | ZRPS | 3009 | GOLIVEIRA | PD
603763 | ROLAMENTO TRASEIRO COD 951-848-76 | 1000 | PC | 302000 | BRL |  | GB00 |  | V |  | A014 |  | ZRPS | 5002 | GOLIVEIRA
603764 | VALVULA ESFERA DN 25 PP #150 ROSCA-SOLDA | 1000 | PC | 105970 | BRL | 20.12.2018 | GB00 |  | V |  | A005 |  | ZRPS | 2000 | BBRONDINO
603765 | CJ MATERIAIL PARA ADEQ. GMG DO GERADOR | 1 | PC | 0 | BRL | 25.11.2013 | GB00 |  | V |  | B010 |  | ZRPS | 4021 | LPEREIRA | PD
603766 | QUADRO TRNASF. AUTOMATICA P/GERADOR | 1 | PC | 0 | BRL |  | GB00 |  | V |  | B010 |  | ZRPS | 4021 | LPEREIRA | PD
603767 | ARCO SERRA 12" STARRETT 140 | 1 | PC | 16.19 | BRL | 17.12.2014 | GB00 |  | V |  | B007 |  | ZRPS | 5003 | GOLIVEIRA
603768 | CHAVE COMBINADA 002.506 11MM * | 1 | PC | 329 | BRL | 17.12.2014 | GB00 |  | V |  | B007 |  | ZRPS | 5003 | GOLIVEIRA
603769 | MARRETA 063.174 1,5 KG. * | 1 | PC | 329 | BRL | 17.12.2014 | GB00 |  | V |  | B007 |  | ZRPS | 5003 | GOLIVEIRA
603770 | CHAVE FENDA 036.080 3/16"X6" 150 * | 1 | PC | 5 | BRL | 17.12.2014 | GB00 |  | V |  | B007 |  | ZRPS | 5003 | GOLIVEIRA
603771 | CHAVE FENDA 036.240 3/8"X10" 150 | 1 | PC | 10 | BRL |  | GB00 |  | V |  | B007 |  | ZRPS | 5003 | GOLIVEIRA
603772 | CHAVE FENDA 036.230 3/8"X8" 150 | 1 | PC | 10 | BRL |  | GB00 |  | V |  | B007 |  | ZRPS | 5003 | GOLIVEIRA
603773 | CHAVE PHILLIPIS 036.310 3/16"X4" 160 | 1 | PC | 6 | BRL |  | GB00 |  | V |  | B007 |  | ZRPS | 5003 | GOLIVEIRA
603774 | CHAVE PHILLIPIS 036.320 1/4"X 6" 160 | 1 | PC | 6 | BRL |  | GB00 |  | V |  | B007 |  | ZRPS | 5003 | GOLIVEIRA
603775 | CHAVE CANHAO 060.905 8MM | 1 | PC | 6 | BRL |  | GB00 |  | V |  | B007 |  | ZRPS | 5003 | GOLIVEIRA
603776 | CHAVE CANHAO 060.908 11MM | 1 | PC | 6 | BRL |  | GB00 |  | V |  | B007 |  | ZRPS | 5003 | GOLIVEIRA
603777 | MARTELO BOLA | 1 | PC | 16 | BRL | 17.12.2014 | GB00 |  | V |  | B007 |  | ZRPS | 5003 | GOLIVEIRA | PD
603778 | LIMA MEIA CANA MURCA 10"* | 1 | PC | 18 | BRL | 17.12.2014 | GB00 |  | V |  | B007 |  | ZRPS | 5003 | GOLIVEIRA
603779 | LIMA P/ ENXADA 8"* | 1 | PC | 6 | BRL | 17.12.2014 | GB00 |  | V |  | B007 |  | ZRPS | 5003 | GOLIVEIRA
603780 | LIMA REDONDA MURCA 8"* | 1 | PC | 8 | BRL | 17.12.2014 | GB00 |  | V |  | B007 |  | ZRPS | 5003 | GOLIVEIRA
603781 | BICO LIMPEZA ARPREX MOD 08 GATILHO | 1 | PC | 46 | BRL | 17.12.2014 | GB00 |  | V |  | B007 |  | ZRPS | 5003 | GOLIVEIRA
603782 | COMPRESSOR MOTOMIL CMV 10PL/100L MONO 14 | 1 | PC | 1400 | BRL |  | GB00 |  | V |  | B007 |  | ZRPS | 5003 | GOLIVEIRA
603783 | JG. CHAVE COMBINADA | 1 | PC | 156 | BRL | 17.12.2014 | GB00 |  | V |  | B007 |  | ZRPS | 5003 | GOLIVEIRA | PD
603784 | ALICATE BOMBA D'AGUA 062.460 525-10 | 1 | PC | 26 | BRL |  | GB00 |  | V |  | B007 |  | ZRPS | 5003 | GOLIVEIRA
603785 | JG. SOQUETE 015.555 12-32MM 1/2" 19TMZ | 1 | PC | 392 | BRL |  | GB00 |  | V |  | B007 |  | ZRPS | 5003 | GOLIVEIRA
603786 | CHAVE COMBINADA 067.021 27MM | 1 | PC | 18.6 | BRL |  | GB00 |  | V |  | B007 |  | ZRPS | 5003 | GOLIVEIRA
603787 | MESA HIDRAULICA PANTOGRAFICA MP-500 925X | 1 | PC | 1500 | BRL |  | GB00 |  | V |  | B007 |  | ZRPS | 5003 | GOLIVEIRA
603788 | CARRO PLATAFORMA DE PNEU CAPACIDADE 600K | 1 | PC | 500 | BRL |  | GB00 |  | V |  | B007 |  | ZRPS | 5003 | GOLIVEIRA
603789 | FITA DEMARCACAO SOLO 3M 469 50MMX15MT AM | 1 | PC | 16 | BRL | 17.12.2014 | GB00 |  | V |  | B007 |  | ZRPS | 5003 | GOLIVEIRA
603790 | FITA DEMARCACAO SOLO 3M 469 50MMX15MT VE | 1 | PC | 10 | BRL | 17.12.2014 | GB00 |  | V |  | B007 |  | ZRPS | 5003 | GOLIVEIRA
603791 | FITA DEMARCACAO SOLO 3M AZUL | 1 | PC | 6 | BRL |  | GB00 |  | V |  | B007 |  | ZRPS | 5003 | GOLIVEIRA
603792 | JG. TALHADEIRA/PUNCAO/SACA-PINO 038.304 | 1 | PC | 120 | BRL | 17.12.2014 | GB00 |  | V |  | B007 |  | ZRPS | 5003 | GOLIVEIRA
603793 | JG. SOQUETE 068.950 3-13MM 25PCS | 1 | PC | 4900 | BRL |  | GB00 |  | V |  | B007 |  | ZRPS | 5003 | GOLIVEIRA
603794 | CHAVE P/TUBOS 061.550 24" 1227-24 | 1 | PC | 76 | BRL |  | GB00 |  | V |  | B007 |  | ZRPS | 5003 | GOLIVEIRA
603795 | CHAVE P/TUBOS 061.530 14" 1227-14 | 1 | PC | 36 | BRL |  | GB00 |  | V |  | B007 |  | ZRPS | 5003 | GOLIVEIRA
603796 | CHAVE INGLESA 028.303 10" 191-10 | 1 | PC | 36 | BRL | 17.12.2014 | GB00 |  | V |  | B007 |  | ZRPS | 5003 | GOLIVEIRA
603797 | CHAVE PHILLIPIS 036.310 3/16"X4" 160 | 1 | PC | 86 | BRL | 17.12.2014 | GB00 |  | V |  | B007 |  | ZRPS | 5003 | GOLIVEIRA
603798 | ALICATE UNIVERSAL 8" 1000V VONDER | 1 | PC | 26 | BRL | 17.12.2014 | GB00 |  | V |  | B007 |  | ZRPS | 5003 | GOLIVEIRA
603799 | ALICATE CORTE DIAGONAL 062.475 6.1/2" | 1 | PC | 9 | BRL |  | GB00 |  | V |  | B007 |  | ZRPS | 5003 | GOLIVEIRA
603800 | ALICATE BICO MEIA CANA 4.1/2" CURVO VOND | 1 | PC | 16 | BRL |  | GB00 |  | V |  | B007 |  | ZRPS | 5003 | GOLIVEIRA
603801 | ALICATE BICO MEIA CANA RETO 6" VDE VONDE | 1 | PC | 36 | BRL | 17.12.2014 | GB00 |  | V |  | B007 |  | ZRPS | 5003 | GOLIVEIRA
603802 | CHAVE P/TUBO 24" AMERICANA ALUMINIO VOND | 1 | PC | 136 | BRL | 17.12.2014 | GB00 |  | V |  | B007 |  | ZRPS | 5003 | GOLIVEIRA
603803 | CHAVE P/TUBO 14" AMERICANA ALUMINIO VOND | 1 | PC | 62 | BRL | 17.12.2014 | GB00 |  | V |  | B007 |  | ZRPS | 5003 | GOLIVEIRA
603804 | G. CHAVE TORX 024.496 C/ CABO T | 1 | PC | 336 | BRL | 17.12.2014 | GB00 |  | V |  | B007 |  | ZRPS | 5003 | GOLIVEIRA
603805 | ALICATE PRESSAO 062.220 10" | 1 | PC | 26 | BRL | 07.10.2016 | GB00 |  | V |  | B007 |  | ZRPS | 5003 | GOLIVEIRA
603806 | C HAVE COMBINADA 002.527 41MM | 1 | PC | 86 | BRL |  | GB00 |  | V |  | B007 |  | ZRPS | 5003 | GOLIVEIRA
603807 | C HAVE COMBINADA 36MM VONDER | 1 | PC | 76 | BRL |  | GB00 |  | V |  | B007 |  | ZRPS | 5003 | GOLIVEIRA
603808 | C HAVE COMBINADA 46MM | 1 | PC | 81 | BRL |  | GB00 |  | V |  | B007 |  | ZRPS | 5003 | GOLIVEIRA
603809 | C HAVE COMBINADA 50 MM | 1 | PC | 6 | BRL |  | GB00 |  | V |  | B007 |  | ZRPS | 5003 | GOLIVEIRA
603810 | GNV-AG | 10000 | M3 | 7045.84 | BRL | 03.07.2015 | GB00 |  | V | 1 | B |  | ZRPS | 5027 | GOLIVEIRA
603811 | GNV-CL | 10000 | M3 | 7045.84 | BRL | 03.07.2015 | GB00 |  | V | 1 | B |  | ZRPS | 5028 | GOLIVEIRA
603812 | GALOES E GARAFAS DE AGUA | 1 | GR | 8 | BRL | 07.10.2016 | GB00 |  | V |  | B013 |  | ZRPS | 5014 | GOLIVEIRA
603813 | CARTÃO DE MEMORIA | 1 | PC | 1280 | BRL |  | GB00 |  | V |  | B013 |  | ZRPS | 3000 | GOLIVEIRA
603814 | BOLSA P/ CAMERA DIGITAL | 1000 | PC | 48000 | BRL |  | GB00 |  | V | 1 | B009 |  | ZRPS | 3003 | GOLIVEIRA
603815 | CARTAZ PROCESSO LIGAÇÃO GAS | 1 | PC | 798 | BRL | 31.10.2014 | GB00 |  | V |  | B006 |  | ZRPS | 5016 | GOLIVEIRA
603816 | LENÇO DE PAPEL | 1 | UN | 0 | BRL |  | GB00 |  | V |  | B |  | ZRPS | 5014 | GOLIVEIRA
603817 | TERMOPAR TIPO K | 1 | PC | 200 | BRL | 24.04.2014 | GB00 |  | V |  | B013 |  | NLAG | 5025 | LFVAROTTO
603818 | CABO DE EXTENSAO PARA TERMOPAR TIPO K | 1 | M | 14 | BRL | 24.04.2014 | GB00 |  | V |  | B013 |  | NLAG | 5025 | LFVAROTTO
603819 | TRANSMISSOR PRESSÃO 0-60 bar | 1000 | PC | 0 | BRL | 30.01.2019 | GB00 |  | V | 1 | A036 |  | ZRPS | 4025 | GOLIVEIRA
603819 | TRANSMISSOR PRESSÃO 0-60 bar | 1 | PC | 3180 | BRL | 30.01.2019 | GB00 |  | V | 1 | A036 | ATIVO | ZRPS | 3000 | GOLIVEIRA
603819 | TRANSMISSOR PRESSÃO 0-60 bar | 1 | PC | 0 | BRL | 30.01.2019 | GB00 |  | V | 1 | A036 | RESERVA | ZRPS | 4025 | GOLIVEIRA
603820 | TRANSMISSOR TEMPERATURA 0-50° DN100 U100 | 1000 | PC | 0 | BRL | 30.01.2019 | GB00 |  | V | 1 | A036 |  | ZRPS | 4025 | GOLIVEIRA
603820 | TRANSMISSOR TEMPERATURA 0-50° DN100 U100 | 1 | PC | 2915 | BRL | 30.01.2019 | GB00 |  | V | 1 | A036 | ATIVO | ZRPS | 3000 | GOLIVEIRA
603820 | TRANSMISSOR TEMPERATURA 0-50° DN100 U100 | 1 | PC | 0 | BRL | 30.01.2019 | GB00 |  | V | 1 | A036 | RESERVA | ZRPS | 4025 | GOLIVEIRA
603821 | TRANSMISSOR TEMPERATURA 0-50° DN150 U150 | 1000 | PC | 0 | BRL | 30.01.2019 | GB00 |  | V | 1 | A036 |  | ZRPS | 3000 | GOLIVEIRA
603821 | TRANSMISSOR TEMPERATURA 0-50° DN150 U150 | 1 | PC | 2915 | BRL | 30.01.2019 | GB00 |  | V | 1 | A036 | ATIVO | ZRPS | 3000 | GOLIVEIRA
603821 | TRANSMISSOR TEMPERATURA 0-50° DN150 U150 | 1 | PC | 0 | BRL | 30.01.2019 | GB00 |  | V | 1 | A036 | RESERVA | ZRPS | 4025 | GOLIVEIRA
603822 | TRANSMISSOR TEMPERATURA 0-50° DN200 U200 | 1000 | PC | 2935000 | BRL | 22.04.2020 | GB00 |  | V | 1 | A036 |  | ZRPS | 3000 | GOLIVEIRA
603822 | TRANSMISSOR TEMPERATURA 0-50° DN200 U200 | 1 | PC | 2935 | BRL | 22.04.2020 | GB00 |  | V | 1 | A036 | ATIVO | ZRPS | 3000 | GOLIVEIRA
603823 | TRANSMISSOR TEMPERATURA 0-50° DN250 U250 | 1000 | PC | 2943000 | BRL | 03.09.2018 | GB00 |  | V | 1 | A036 |  | ZRPS | 3000 | GOLIVEIRA
603823 | TRANSMISSOR TEMPERATURA 0-50° DN250 U250 | 1 | PC | 2943 | BRL | 03.09.2018 | GB00 |  | V | 1 | A036 | ATIVO | ZRPS | 3000 | GOLIVEIRA
603824 | TRANSMISSOR PRESSÃO 0-10 bar | 1000 | PC | 3180000 | BRL | 31.08.2015 | GB00 |  | V | 1 | A036 |  | ZRPS | 3000 | GOLIVEIRA
603824 | TRANSMISSOR PRESSÃO 0-10 bar | 1 | PC | 3180 | BRL | 31.08.2015 | GB00 |  | V | 1 | A036 | ATIVO | ZRPS | 3000 | GOLIVEIRA
603825 | TRANSMISSOR PRESSÃO 0-3 bar | 1000 | PC | 3180000 | BRL | 31.08.2018 | GB00 |  | V | 1 | A036 |  | ZRPS | 3000 | GOLIVEIRA
603825 | TRANSMISSOR PRESSÃO 0-3 bar | 1 | PC | 3180 | BRL | 31.08.2018 | GB00 |  | V | 1 | A036 | ATIVO | ZRPS | 3000 | GOLIVEIRA
603826 | MAQUINA AUT. DE CAFE LIONESS | 1 | PC | 0 | BRL | 08.04.2015 | GB00 |  | V |  | D |  | ZRPS | 5018 | LPEREIRA | PD
603827 | GABINETE DE METAL LIONESS | 1 | PC | 0 | BRL | 08.04.2015 | GB00 |  | V |  | D |  | ZRPS | 5018 | LPEREIRA | PD
603828 | CARRINHO ARMAZEM CAP. 200KG | 1 | PC | 1000 | BRL |  | GB00 |  | V | 1 | B007 |  | ZRPS | 5003 | GOLIVEIRA
603829 | DOSES | 1 | PC | 0 | BRL | 31.10.2014 | GB00 |  | V |  | B |  | ZRPS | 5025 | LPEREIRA | PD
603830 | O’RING PARA DELTA DN40 951-804-28 | 1000 | PC | 28000 | BRL |  | GB00 |  | V | 1 | A024 |  | ZRPS | 5011 | GOLIVEIRA
603831 | O’RING DO RESERVATÓRIO DE ÓLEO 951-804-2 | 1000 | PC | 28000 | BRL |  | GB00 |  | V | 1 | A024 |  | ZRPS | 5011 | GOLIVEIRA
603832 | PLATINA C/ ENGRENAGENS DELTA DN40: E0A1 | 1 | PC | 600 | BRL |  | GB00 |  | V | 1 | A024 |  | ZRPS | 5011 | GOLIVEIRA
603833 | EMISSOR D PULSOS REED CONTACT LF 5231478 | 1000 | PC | 2120000 | BRL |  | GB00 |  | V | 1 | B013 |  | ZRPS | 5011 | GOLIVEIRA
603834 | GALHETEIRO | 1 | CDA | 212 | BRL |  | GB00 |  | V |  | B |  | NLAG | 5018 | LFVAROTTO
603835 | PORTA GUARDANAPO | 1 | CDA | 48 | BRL |  | GB00 |  | V |  | B |  | NLAG | 5018 | LFVAROTTO
603836 | JARRA DE VIDRO | 1 | CDA | 30 | BRL |  | GB00 |  | V |  | B |  | NLAG | 5018 | LFVAROTTO
603837 | SUPORTE PARA COPO DESCARTAVEL | 1 | CDA | 50 | BRL |  | GB00 |  | V |  | B |  | NLAG | 5018 | LFVAROTTO
603838 | TAPETE EM TECIDO | 1 | PC | 995 | BRL | 26.05.2014 | GB00 |  | V |  | B001 |  | ZRPS | 5018 | LPEREIRA | PD
603839 | ALMOFADAS | 1 | PC | 120 | BRL | 04.10.2018 | GB00 |  | V |  | B001 |  | ZRPS | 5018 | LPEREIRA | PD
603840 | FITA SUBLIMATICA ACETINADA 100%POLIESTER | 1 | PC | 16 | BRL |  | GB00 |  | V | 1 | B007 |  | ZRPS | 5018 | GOLIVEIRA | ND
603841 | WIRE-0-DE 100 ATÉ199 CROMIA | 1 | PC | 6.42 | BRL | 31.10.2014 | GB00 |  | V |  | B001 |  | ZRPS | 5016 | LPEREIRA | PD
603842 | MOLA TX/003 2.1 -6.1 BARG PILOTO BD 600 | 1 | PC | 2.03 | BRL | 31.10.2014 | GB00 |  | S | 1 | A003 |  | ZRPS | 3007 | GOLIVEIRA | PD
603843 | MOLA 10312,07 4,13 SHUT-OFF 309LP4 VERDE | 1 | PC | 173 | BRL | 31.10.2014 | GB00 |  | V | 1 | A003 |  | ZRPS | 3007 | GOLIVEIRA | PD
603844 | MOLA 1036 2,06 – 5,17 ALÍVIO 201BD RMG V | 1 | PC | 173 | BRL | 31.10.2014 | GB00 |  | V | 1 | A003 |  | ZRPS | 3007 | GOLIVEIRA | PD
603845 | BOTINA SEG. NOBUCK MOD: 90HXPN400 | 1 | PC | 0 | BRL |  | GB00 |  | V |  | B009 |  | ZRPS | 3003 | LPEREIRA | PD
603846 | LUVA ALGODAO MESCLADA C/ PIGMENTO YELING | 1000 | PC | 12500 | BRL |  | GB00 |  | V | 1 | B009 |  | ZRPS | 3003 | LPEREIRA | PD
603847 | KIT VALV ARGOS 1" 600# | 1 | PC | 2219.09 | BRL | 21.08.2014 | GB00 |  | V | 1 | A015 |  | ZRPS | 5009 | GOLIVEIRA | PD
603848 | KIT REPOS VALV BLOQUEIO GIPS-PH 1" 600# | 1 | PC | 2219.09 | BRL | 14.08.2014 | GB00 |  | V | 1 | A015 |  | ZRPS | 5009 | GOLIVEIRA | PD
603849 | ESCOVA MANUAL MADEIRA AÇO | 1 | PC | 5 | BRL | 17.12.2014 | GB00 |  | V | 1 | B007 |  | ZRPS | 5003 | GOLIVEIRA
603850 | CHAVE FENDA 150 - 1/8" X 6" | 1 | PC | 4.12 | BRL | 10.01.2020 | GB00 |  | V | 1 | B007 |  | ZRPS | 5003 | GOLIVEIRA
603851 | JG CHAVE SOQUETE ESTRIADO 1/2" 10,11,12, | 1 | PC | 205 | BRL | 17.12.2014 | GB00 |  | V | 1 | B007 |  | ZRPS | 5003 | GOLIVEIRA
603852 | JG CHAVE SOQUETE CANHÃO COM CABO 3,4,... | 1 | PC | 225 | BRL |  | GB00 |  | V | 1 | B007 |  | ZRPS | 5003 | GOLIVEIRA
603853 | CHAVE INGLESA 15" 191-15 | 1 | PC | 86 | BRL | 17.12.2014 | GB00 |  | V | 1 | B007 |  | ZRPS | 5003 | GOLIVEIRA
603854 | APRESENTADOR MULTIMIDIA C/ LASER | 1 | PC | 150 | BRL |  | GB00 |  | V | 1 | B007 |  | ZRPS | 5013 | GOLIVEIRA
603855 | PLAQUETA DE PATRIMONIO | 1 | PC | 7 | BRL |  | GB00 |  | V |  | B010 |  | ZRPS | 5018 | LPEREIRA | PD
603856 | VB DN90 PE100 | 1 | PC | 5000 | BRL | 20.12.2018 | GB00 |  | V | 1 | A034 |  | ZRPS | 3010 | LPEREIRA | PD
603857 | PARAF CAB PANELA 4,2X38 DIN981 GALV | 1000 | PC | 87.5 | BRL | 15.05.2020 | GB00 |  | V | 1 | A037 |  | ZRPS | 3010 | LPEREIRA | PD
603858 | BUCHA DE NYLON DN 6MM TIPO S | 1000 | PC | 11.84 | BRL | 15.05.2020 | GB00 |  | V | 1 | A037 |  | ZRPS | 3010 | LPEREIRA | PD
603859 | FLG PESC DN100 CLASSE150-RF-B16.5-A105 | 1000 | PC | 117896.25 | BRL |  | GB00 |  | V | 1 | A003 |  | ZRPS | 3010 | LPEREIRA | PD
603860 | BARRA ATERRAMENTO BARRA CHATA 3/4"X1/4" | 1 | PC | 30 | BRL |  | GB00 |  | V |  | A031 |  | ZRPS | 3010 | LPEREIRA | PD
603861 | TERMINAL DE PRESSAO P/#10 | 1 | PC | 5 | BRL |  | GB00 |  | V |  | A031 |  | ZRPS | 3010 | LPEREIRA | PD
603862 | TERMINAL DE PRESSAO PARA CABO #50MM2 | 1 | PC | 7 | BRL |  | GB00 |  | V |  | A031 |  | ZRPS | 3010 | LPEREIRA | PD
603863 | CABO TERRA #10MM2 (COR VERDE) | 1 | M | 4 | BRL |  | GB00 |  | V |  | A031 |  | ZRPS | 3010 | LPEREIRA | PD
603864 | CABO COBRE NU #50MM2 (COR VERDE) | 1 | M | 8 | BRL | 07.07.2014 | GB00 |  | V |  | A031 |  | ZRPS | 3010 | LPEREIRA | PD
603865 | CAPTOR TIPO FRANKLIN ACO INOX | 1 | PC | 15 | BRL |  | GB00 |  | V |  | A031 |  | ZRPS | 3010 | LPEREIRA | PD
603866 | POSTE AUTOSUPORTADO 8M LIVRE | 1 | PC | 75 | BRL | 07.07.2014 | GB00 |  | V |  | A031 |  | ZRPS | 3010 | LPEREIRA | PD
603867 | SUPORTE PARA CAPTOR | 1 | PC | 27 | BRL |  | GB00 |  | V |  | A031 |  | ZRPS | 3010 | LPEREIRA | PD
603868 | UNIDADE SELADORA EX FF-3/4" ZONAS 1/2 II | 1 | PC | 150 | BRL | 07.07.2014 | GB00 |  | V |  | A031 |  | ZRPS | 3010 | LPEREIRA | PD
603869 | TUBO FLEXIVEL EX 3/4" ZONAS 1/2 IIA IIB | 1000 | PC | 14915.69 | BRL | 07.07.2014 | GB00 |  | V | 1 | A017 |  | ZRPS | 3010 | LPEREIRA | V1
603870 | LUVA EX 3/4" ZONAS 1/2 IIC | 1 | PC | 15 | BRL | 07.07.2014 | GB00 |  | V | 1 | A029 |  | ZRPS | 3010 | LPEREIRA | V1
603871 | CURVA PESADA 90º EX ZONAS 1/2 IIC | 1 | PC | 55 | BRL | 07.07.2014 | GB00 |  | V |  | A003 |  | ZRPS | 3010 | LPEREIRA | PD
603872 | ELETRODUTO DE PESADO EX | 1 | M | 12 | BRL | 07.07.2014 | GB00 |  | V |  | A019 |  | ZRPS | 3010 | LPEREIRA | PD
603873 | SUPORTE INSTRUMENTACAO CONFORME DESENHO | 1 | PC | 50 | BRL | 07.07.2014 | GB00 |  | V | 1 | A037 |  | ZRPS | 3010 | LPEREIRA | PD
603874 | BLACKBERRY 9360 | 1 | PC | 1330 | BRL |  | GB00 |  | V |  | B002 |  | ZRPS | 4019 | GOLIVEIRA
603875 | MANOMETRO DN100 0-6 BAR MONT INF DN1/2 | 1 | PC | 90 | BRL | 31.08.2018 | GB00 |  | V |  | B013 |  | ZRPS | 3011 | LPEREIRA | PD
603876 | MANOMETRO DN100 0-60 BAR MONT INF DN1/2 | 1 | PC | 90 | BRL | 21.10.2014 | GB00 |  | V |  | A015 |  | ZRPS | 3011 | LPEREIRA | PD
603877 | PLACA IDENTIFIC. ECP TAM GRANDE 1,4X2,0M | 1 | PC | 2000 | BRL | 22.12.2014 | GB00 |  | V | 1 | A035 |  | ZRPS | 4007 | GOLIVEIRA
603878 | PLACA IDENTIFIC. ECP.MS GRANDE 1,4X2,0M | 1 | PC | 2000 | BRL | 22.12.2014 | GB00 |  | V | 1 | A035 |  | ZRPS | 4007 | GOLIVEIRA
603879 | PLACA IDENTIFIC. EO TAM GRANDE 1,4X2,0M | 1 | PC | 2000 | BRL | 22.12.2014 | GB00 |  | V | 1 | A035 |  | ZRPS | 4007 | GOLIVEIRA
603880 | GNV – OP | 10000 | M3 | 7045.84 | BRL | 03.07.2015 | GB00 |  | V | 1 | B |  | ZRPS | 5012 | GOLIVEIRA
603881 | GASOLINA/ETANOL/DIESEL – OP | 10000 | M3 | 7045.84 | BRL | 31.10.2014 | GB00 |  | V | 1 | A009 |  | ZRPS | 5012 | GOLIVEIRA
603882 | GASOLINA/ETANOL/DIESEL – AG | 10000 | M3 | 7045.84 | BRL | 31.10.2014 | GB00 |  | V | 1 | A009 |  | ZRPS | 5027 | GOLIVEIRA
603883 | GASOLINA/ETANOL/DIESEL – CL | 10000 | M3 | 7045.84 | BRL | 31.10.2014 | GB00 |  | V | 1 | A009 |  | ZRPS | 5028 | GOLIVEIRA
603884 | APARELHO PORTATIL (CELULAR) | 1 | PC | 4000 | BRL |  | GB00 |  | V | 1 | B002 |  | ZRPS | 5018 | GOLIVEIRA
603885 | DVR 08 CANAIS VD 3008 C HD1TPROFISSIONAl | 1 | PC | 1608 | BRL | 09.07.2020 | GB00 |  | V | 1 | B013 |  | ZRPS | 4008 | GOLIVEIRA
603886 | FONTE CHAVEADA 12 VDC 5AH | 1 | PC | 183 | BRL |  | GB00 |  | V | 1 | B013 |  | ZRPS | 4008 | GOLIVEIRA
603887 | CABO FURUKAWA PAR TRANÇADO CAT 5E UTP | 1 | M | 3.3 | BRL |  | GB00 |  | V | 1 | B013 |  | ZRPS | 4008 | GOLIVEIRA
603888 | CONVERSOR PASSIVO 100 75 OHMS | 1 | PC | 35 | BRL | 20.12.2018 | GB00 |  | V | 1 | B013 |  | ZRPS | 4008 | GOLIVEIRA
603889 | CAMERA DOME 800 L INFRA RED DIGITAL 25 M | 1 | CDA | 1750 | BRL | 09.07.2020 | GB00 |  | V | 1 | B |  | ZRPS | 4008 | GOLIVEIRA
603890 | BATERIA CELULAR | 1 | PC | 110 | BRL |  | GB00 |  | V | 1 | B007 |  | ZRPS | 5020 | GOLIVEIRA
603891 | FORMULÁRIOS PARA FATURAMENTO | 1 | PC | 0.2 | BRL |  | GB00 |  | V | 1 | B006 |  | ZRPS | 5030 | GOLIVEIRA | ND
603892 | REVISTA | 1 | PC | 320 | BRL |  | GB00 |  | V | 1 | B006 |  | ZRPS | 5031 | GOLIVEIRA | ND
603893 | ECARO 25 - HFC-125 | 1 | M3 | 14950 | BRL | 22.12.2014 | GB00 |  | V | 1 | A009 |  | ZRPS | 5032 | GOLIVEIRA | PD
603894 | KIT DE REFORMA 3" P/ IVO | 1 | M3 | 3000 | BRL | 22.12.2014 | GB00 |  | V | 1 | A009 |  | ZRPS | 5032 | GOLIVEIRA | PD
603895 | DISCO ABAFADOR DE 3" | 1 | M3 | 79.45 | BRL | 22.12.2014 | GB00 |  | V | 1 | A009 |  | ZRPS | 5032 | GOLIVEIRA | PD
603896 | ETIQUETA ECARO-25 | 1 | M3 | 76 | BRL | 22.12.2014 | GB00 |  | V | 1 | A009 |  | ZRPS | 5032 | GOLIVEIRA | PD
603897 | EMBALAGEM PARA CILINDRO- 150, 215, 375 | 1 | M3 | 740 | BRL | 22.12.2014 | GB00 |  | V | 1 | A009 |  | ZRPS | 5032 | GOLIVEIRA | PD
603898 | CAMISA MANGA LONGA A CHAMA SEM FAIXA REF | 1 | PC | 250 | BRL |  | GB00 |  | V | 1 | B009 |  | ZRPS | 3500 | GOLIVEIRA
603899 | CARRINHO COMPPRAS CAP 120LT 760X435x1025 | 1 | PC | 350 | BRL |  | GB00 |  | V | 1 | B007 |  | ZRPS | 5018 | GOLIVEIRA | ND
603900 | TERCA EM MADEIRA | 1 | PC | 12 | BRL |  | GB00 |  | V |  | B010 |  | ZRPS | 5025 | LPEREIRA | PD
603901 | TABUA DE MADEIRA | 1 | PC | 15 | BRL |  | GB00 |  | V |  | B010 |  | ZRPS | 5025 | LPEREIRA | PD
603902 | PREGO 19 X 36 | 1 | PC | 8 | BRL |  | GB00 |  | V |  | B010 |  | ZRPS | 5025 | LPEREIRA | PD
603903 | PREGO 18 X 27 | 1 | PC | 8 | BRL |  | GB00 |  | V |  | B010 |  | ZRPS | 5025 | LPEREIRA | PD
603904 | BLOCO PARA BOMBA GAS SENTRY | 1 | PC | 1205 | BRL | 07.01.2015 | GB00 |  | V | 1 | A036 |  | ZRPS | 5002 | GOLIVEIRA | PD
603905 | BOLSA PARA GAS SENTRY | 1 | PC | 365 | BRL |  | GB00 |  | V | 1 | A036 |  | ZRPS | 5002 | GOLIVEIRA
603906 | MATERIAL PROMOCIONAL | 1 | CDA | 500 | BRL | 07.12.2015 | GB00 |  | V | 1 | B012 |  | ZRPS | 5023 | GOLIVEIRA | PD
603907 | PLACAS DE SINALIZAÇÃO | 1 | PC | 60 | BRL |  | GB00 |  | V | 1 | B013 |  | ZRPS | 5018 | GOLIVEIRA
603908 | PLACAS DE SINALIZAÇÃO SEGURANÇA | 1 | PC | 60 | BRL |  | GB00 |  | V | 1 | B013 |  | ZRPS | 5021 | GOLIVEIRA
603909 | MASCARA FACIAL TR 2002 A P/ R 1603 | 1 | PC | 852 | BRL |  | GB00 |  | V | 1 | B009 |  | ZRPS | 5002 | GOLIVEIRA
603910 | VALVULA DE DEMADA MK2/A PARA R 1603 | 1 | PC | 1897 | BRL |  | GB00 |  | V | 1 | A018 |  | ZRPS | 5002 | GOLIVEIRA
603911 | MAGUEIRA AZUL PVC 30 M | 1 | PC | 667 | BRL |  | GB00 |  | V | 1 | A037 |  | ZRPS | 5002 | GOLIVEIRA
603912 | CAMISA SOCIAL MASC MANGA LONGA C/ LOGO | 1000 | PC | 19500 | BRL |  | GB00 |  | V | 1 | B009 |  | ZRPS | 3500 | GOLIVEIRA
603913 | CAMISETE SOCIAL FEM MANGA LONGA C/LOGO | 1000 | PC | 19500 | BRL | 15.10.2014 | GB00 |  | V | 1 | B009 |  | ZRPS | 3500 | GOLIVEIRA
603914 | CAMISETE SOCIAL FEM MANGA CURTA C/LOGO | 1000 | PC | 19500 | BRL | 15.10.2014 | GB00 |  | V | 1 | B009 |  | ZRPS | 3500 | GOLIVEIRA
603915 | ACOPLAMENTO VITAULIC 3'' | 1 | M3 | 1000 | BRL | 22.12.2014 | GB00 |  | V | 1 | A009 |  | ZRPS | 5032 | GOLIVEIRA | PD
603916 | MANOMETRO ECARO-25 | 1 | M3 | 1000 | BRL | 22.12.2014 | GB00 |  | V | 1 | A009 |  | ZRPS | 5032 | GOLIVEIRA | PD
603917 | GASOLINA – OP | 10000 | M3 | 7045.84 | BRL | 22.12.2014 | GB00 |  | V |  | A009 |  | ZRPS | 5012 | GOLIVEIRA
603918 | GASOLINA – AG | 10000 | M3 | 7045.84 | BRL | 22.12.2014 | GB00 |  | V |  | A009 |  | ZRPS | 5027 | GOLIVEIRA
603919 | GASOLINA – CL | 10000 | M3 | 7045.84 | BRL | 22.12.2014 | GB00 |  | V |  | A009 |  | ZRPS | 5028 | GOLIVEIRA
603920 | ETANOL – OP | 10000 | M3 | 7045.84 | BRL | 22.12.2014 | GB00 |  | V |  | A009 |  | ZRPS | 5012 | GOLIVEIRA
603921 | ETANOL – AG | 10000 | M3 | 7045.84 | BRL | 22.12.2014 | GB00 |  | V |  | A009 |  | ZRPS | 5027 | GOLIVEIRA
603922 | ETANOL – CL | 10000 | M3 | 7045.84 | BRL | 22.12.2014 | GB00 |  | V |  | A009 |  | ZRPS | 5028 | GOLIVEIRA
603923 | DIESEL – OP | 10000 | M3 | 7045.84 | BRL | 03.11.2014 | GB00 |  | V |  | A009 |  | ZRPS | 5012 | GOLIVEIRA
603924 | DIESEL – AG | 10000 | M3 | 7045.84 | BRL | 03.11.2014 | GB00 |  | V |  | A009 |  | ZRPS | 5027 | GOLIVEIRA
603925 | DIESEL – CL | 10000 | M3 | 7045.84 | BRL | 03.11.2014 | GB00 |  | V |  | A009 |  | ZRPS | 5028 | GOLIVEIRA
603926 | PEN DRIVE | 1 | PC | 60 | BRL | 28.01.2015 | GB00 |  | V |  | B |  | ZRPS | 5014 | GOLIVEIRA
603927 | DOSES | 1 | PC | 50 | BRL | 11.12.2014 | GB00 |  | V | 1 | B |  | ZRPS | 5014 | GOLIVEIRA
603928 | QUADRO | 1 | UN | 500 | BRL |  | GB00 |  | V |  | B006 |  | ZRPS | 5018 | GOLIVEIRA
603929 | CANALETA | 1 | PC | 60 | BRL |  | GB00 |  | V |  | B010 |  | ZRPS | 5018 | GOLIVEIRA
603930 | JOGO DE COPOS DE VIDRO | 1000 | PAC | 5720 | BRL | 28.06.2016 | GB00 |  | V |  | B013 |  | ZRPS | 5018 | GOLIVEIRA | PD
603931 | THONER PRETO | 1 | PC | 160 | BRL | 15.12.2014 | GB00 |  | V | 1 | B013 |  | ZRPS | 5033 | GOLIVEIRA
603932 | CHÁ | 1000 | CXC | 1320 | BRL |  | GB00 |  | V |  | B013 |  | ZRPS | 5014 | GOLIVEIRA
603933 | SABONETEIRA REFIL SANTHER DSL 10 | 1 | PC | 50 | BRL | 18.01.2017 | GB00 |  | V |  | B008 |  | ZRPS | 5014 | GOLIVEIRA
603934 | TESOURA | 1 | PC | 17 | BRL | 12.01.2017 | GB00 |  | V | 1 | B006 |  | ZRPS | 5014 | GOLIVEIRA
603935 | ACUCAR CRISTAL | 1 | PAC | 15 | BRL |  | GB00 |  | V |  | B |  | ZRPS | 5014 | GOLIVEIRA
603936 | ACUCAR REFINADO | 1 | PAC | 1.8 | BRL |  | GB00 |  | V |  | B |  | ZRPS | 5016 | GOLIVEIRA
603937 | BISCOITO CREAM CRACKER | 1 | PAC | 2 | BRL |  | GB00 |  | V |  | B |  | ZRPS | 5014 | GOLIVEIRA
603938 | BISCOITO MAIZENA | 1 | PAC | 3 | BRL |  | GB00 |  | V |  | B |  | ZRPS | 5014 | GOLIVEIRA
603939 | FILTRO PAPEL - 103 | 1 | UN | 6 | BRL |  | GB00 |  | V |  | B |  | ZRPS | 5014 | GOLIVEIRA
603940 | FILTRO PAPEL - 102 | 1 | UN | 5.5 | BRL |  | GB00 |  | V |  | B |  | ZRPS | 5014 | GOLIVEIRA
603941 | AGENDA DE MESA DIARIA 14,5X20,5 CM-368PG | 1 | PC | 60 | BRL |  | GB00 |  | V |  | B006 |  | ZRPS | 5014 | GOLIVEIRA
603942 | CADERNO | 1 | PC | 50 | BRL | 12.01.2017 | GB00 |  | V |  | B006 |  | ZRPS | 5014 | GOLIVEIRA | PD
603943 | COLA BASTAO | 1 | PC | 3.5 | BRL | 19.11.2014 | GB00 |  | V | 1 | B006 |  | ZRPS | 5014 | GOLIVEIRA
603944 | PAPEL SULFITE A-4 | 1 | PC | 65 | BRL | 22.12.2014 | GB00 |  | V | 1 | B006 |  | ZRPS | 5014 | GOLIVEIRA
603945 | GRAMPO PARA GRAMPEADOR | 1 | PC | 1.5 | BRL | 13.04.2015 | GB00 |  | V | 1 | B006 |  | ZRPS | 5014 | GOLIVEIRA
603946 | DVD | 1 | PC | 2.5 | BRL | 13.04.2015 | GB00 |  | V | 1 | B006 |  | ZRPS | 5014 | GOLIVEIRA
603947 | CANETA MARCA TEXTO | 1 | PC | 8 | BRL | 02.02.2015 | GB00 |  | V | 1 | B006 |  | ZRPS | 5014 | GOLIVEIRA
603948 | PILHA | 1 | PC | 15 | BRL | 12.01.2017 | GB00 |  | V | 1 | B006 |  | ZRPS | 5014 | GOLIVEIRA
603949 | POST-IT | 1 | PC | 4.5 | BRL | 22.12.2014 | GB00 |  | V | 1 | B006 |  | ZRPS | 5014 | GOLIVEIRA
603950 | CORRETIVO LIQUIDO | 1 | PC | 3.5 | BRL | 19.11.2014 | GB00 |  | V | 1 | B006 |  | ZRPS | 5014 | GOLIVEIRA
603951 | PINCEL DE QUADRO | 1 | PC | 9 | BRL |  | GB00 |  | V |  | B006 |  | ZRPS | 5014 | GOLIVEIRA
603952 | LAPIS EVOLUTION | 1 | PC | 5 | BRL |  | GB00 |  | V |  | B006 |  | ZRPS | 5014 | GOLIVEIRA
603953 | CANETA MARCA CD | 1 | PC | 6.5 | BRL |  | GB00 |  | V |  | B006 |  | ZRPS | 5014 | GOLIVEIRA
603954 | CARTUCHO | 1 | PC | 70 | BRL | 22.12.2014 | GB00 |  | V | 1 | B006 |  | ZRPS | 5014 | GOLIVEIRA
603955 | SUPER BOND | 1 | PC | 7.5 | BRL |  | GB00 |  | V |  | B006 |  | ZRPS | 5014 | GOLIVEIRA
603956 | FILME PARA FAX | 1 | PC | 60 | BRL |  | GB00 |  | V |  | B006 |  | ZRPS | 5014 | GOLIVEIRA
603957 | MEXEDORES | 1000 | PAC | 5720 | BRL | 30.03.2015 | GB00 |  | V | 1 | B013 |  | ZRPS | 5014 | GOLIVEIRA
603958 | NESCAFE | 1 | PC | 15 | BRL |  | GB00 |  | V |  | B013 |  | ZRPS | 5014 | GOLIVEIRA
603959 | NESCAU | 1 | PC | 15 | BRL |  | GB00 |  | V |  | B013 |  | ZRPS | 5014 | GOLIVEIRA
603960 | PAPEL HIGIENICO | 1 | PC | 30 | BRL | 22.12.2014 | GB00 |  | V | 1 | B008 |  | ZRPS | 5014 | GOLIVEIRA
603961 | SABONETE | 1 | PC | 5 | BRL | 22.12.2014 | GB00 |  | V | 1 | B008 |  | ZRPS | 5014 | GOLIVEIRA
603962 | TOALHA DE PAPEL | 1 | PC | 15.5 | BRL | 22.12.2014 | GB00 |  | V | 1 | B008 |  | ZRPS | 5014 | GOLIVEIRA
603963 | PATO PASTILHA ADESIVA | 1 | PC | 6.5 | BRL |  | GB00 |  | V |  | B008 |  | ZRPS | 5014 | GOLIVEIRA
603964 | ASSENTO PARA BACIA DE BANHEIRO | 1000 | PC | 350000 | BRL |  | GB00 |  | V |  | B001 |  | ZRPS | 5014 | GOLIVEIRA
603965 | CARTAO DE VISITA | 1 | PC | 150 | BRL |  | GB00 |  | V |  | B006 |  | ZRPS | 5014 | GOLIVEIRA
603966 | ENVELOPE PLASTICO | 1 | PC | 0.5 | BRL | 22.12.2014 | GB00 |  | V | 1 | B006 |  | ZRPS | 5014 | GOLIVEIRA
603967 | PASTA | 1 | PC | 20 | BRL | 12.01.2017 | GB00 |  | V | 1 | B006 |  | ZRPS | 5014 | GOLIVEIRA
603968 | PLASTICO BOLHA | 1 | PC | 30 | BRL |  | GB00 |  | V |  | B006 |  | ZRPS | 5014 | GOLIVEIRA
603969 | BORRACHA | 1 | PC | 15 | BRL | 19.11.2014 | GB00 |  | V | 1 | B006 |  | ZRPS | 5014 | GOLIVEIRA
603970 | APONTADOR DE LAPIS | 1 | PC | 4 | BRL | 19.11.2014 | GB00 |  | V | 1 | B006 |  | ZRPS | 5014 | GOLIVEIRA
603971 | PAD MAUSE | 1 | PC | 25 | BRL | 31.10.2014 | GB00 |  | V |  | B006 |  | ZRPS | 5014 | GOLIVEIRA
603972 | GRAMPEADOR | 1 | PC | 10 | BRL | 19.11.2014 | GB00 |  | V | 1 | B006 |  | ZRPS | 5014 | GOLIVEIRA
603973 | CESTO PARA PAPEL | 1 | PC | 6 | BRL |  | GB00 |  | V |  | B006 |  | ZRPS | 5014 | GOLIVEIRA
603974 | PORTA CANETA/CLIPS | 1 | PC | 16 | BRL | 19.11.2014 | GB00 |  | V | 1 | B006 |  | ZRPS | 5014 | GOLIVEIRA
603975 | LAPISEIRA | 1 | PC | 12 | BRL | 19.11.2014 | GB00 |  | V | 1 | B006 |  | ZRPS | 5014 | GOLIVEIRA
603976 | CAPA PARA ENCADERNACAO | 1 | PC | 8 | BRL | 24.05.2017 | GB00 |  | V |  | B006 |  | ZRPS | 5014 | GOLIVEIRA | PD
603977 | CLIPS | 1 | PC | 25 | BRL | 22.12.2014 | GB00 |  | V | 1 | B006 |  | ZRPS | 5014 | GOLIVEIRA
603978 | BLOCO FLIP-CHART | 1 | PC | 16 | BRL | 24.05.2017 | GB00 |  | V |  | B006 |  | ZRPS | 5014 | GOLIVEIRA | PD
603979 | BLINDER | 1 | PC | 15 | BRL | 22.12.2014 | GB00 |  | V | 1 | B006 |  | ZRPS | 5014 | GOLIVEIRA
603980 | FOLHA PAPEL PRESENTE | 1 | PC | 4 | BRL |  | GB00 |  | V |  | B006 |  | ZRPS | 5014 | GOLIVEIRA
603981 | BOBINA PAPEL PLOTER | 1 | PC | 160 | BRL | 22.12.2014 | GB00 |  | V | 1 | B006 |  | ZRPS | 5014 | GOLIVEIRA
603982 | PERFURADOR DE PAPEL | 1 | PC | 35 | BRL |  | GB00 |  | V |  | B006 |  | ZRPS | 5014 | GOLIVEIRA
603983 | PASTA SANFONADA | 1 | PC | 12.4 | BRL |  | GB00 |  | V |  | B006 |  | ZRPS | 5014 | GOLIVEIRA
603984 | CARIMBO | 1 | PC | 35 | BRL |  | GB00 |  | V |  | B006 |  | ZRPS | 5014 | GOLIVEIRA
603985 | CAIXA PARA ARQUIVO MORTO | 1 | PC | 5 | BRL | 13.04.2015 | GB00 |  | V | 1 | B006 |  | ZRPS | 5014 | GOLIVEIRA
603986 | ETIQUETA | 1 | PC | 15 | BRL | 07.10.2015 | GB00 |  | V |  | B006 |  | ZRPS | 5014 | GOLIVEIRA | PD
603987 | GRAFITE | 1 | PC | 7 | BRL | 13.04.2015 | GB00 |  | V | 1 | B006 |  | ZRPS | 5014 | GOLIVEIRA
603988 | PORTA CARTÕES | 1 | PC | 12 | BRL |  | GB00 |  | V |  | B006 |  | ZRPS | 5014 | GOLIVEIRA
603989 | CALCULADORA | 1 | PC | 25 | BRL | 19.11.2014 | GB00 |  | V | 1 | B006 |  | ZRPS | 5014 | GOLIVEIRA
603990 | GARFO PLASTICO | 1 | PC | 8 | BRL | 07.12.2015 | GB00 |  | V |  | B006 |  | ZRPS | 5014 | GOLIVEIRA | PD
603991 | ALMOFADA PARA CARIMBO | 1 | PC | 16 | BRL |  | GB00 |  | V |  | B006 |  | ZRPS | 5014 | GOLIVEIRA
603992 | ESTILETE | 1 | PC | 5 | BRL | 12.01.2017 | GB00 |  | V | 1 | B006 |  | ZRPS | 5014 | GOLIVEIRA
603993 | DIVISORIA FICHARIO | 1 | PC | 3.5 | BRL | 12.01.2017 | GB00 |  | V |  | B006 |  | ZRPS | 5014 | GOLIVEIRA
603994 | CHAVEIRO ACRIMET REF. 144 C/120 | 1 | PC | 35 | BRL | 29.05.2019 | GB00 |  | V |  | B006 |  | ZRPS | 5014 | GOLIVEIRA
603995 | CANETA PLASTICO | 1 | PC | 10 | BRL | 22.12.2014 | GB00 |  | V | 1 | B006 |  | ZRPS | 5014 | GOLIVEIRA
603996 | LUVA COMBATE INCÊNDIO MOD. JOB FIRE | 1000 | PC | 8500 | BRL | 13.08.2015 | GB00 |  | V | 1 | B009 |  | ZRPS | 3500 | GOLIVEIRA
603997 | PONTEIRO SEXTAVADO 3/4'' X 12" | 1 | PC | 150 | BRL | 17.12.2014 | GB00 |  | V |  | B007 |  | ZRPS | 5003 | GOLIVEIRA
603998 | ESPATULA | 1 | PC | 30 | BRL | 17.12.2014 | GB00 |  | V |  | B007 |  | ZRPS | 5003 | GOLIVEIRA
603999 | CAIXA DE FERRAMENTA 5 GAVETAS | 1 | PC | 900 | BRL | 17.12.2014 | GB00 |  | V |  | B007 |  | ZRPS | 5003 | GOLIVEIRA
604000 | PORTA BANNER | 1 | PC | 150 | BRL |  | GB00 |  | V | 1 | B007 |  | ZRPS | 5016 | GOLIVEIRA
604001 | SUPORTE PARA CPU | 1 | PC | 150 | BRL | 13.01.2015 | GB00 |  | V | 1 | B005 |  | ZRPS | 5034 | GOLIVEIRA | PD
604002 | SUPORTE PARA NOBREAK | 1 | PC | 150 | BRL | 13.01.2015 | GB00 |  | V | 1 | B005 |  | ZRPS | 5034 | GOLIVEIRA | PD
604003 | KIT TECLADO E MOUSE | 1 | PC | 150 | BRL | 22.12.2014 | GB00 |  | V | 1 | A016 |  | ZRPS | 5034 | GOLIVEIRA
604004 | REGUA 30 CM | 1 | PC | 8 | BRL |  | GB00 |  | V | 1 | B006 |  | ZRPS | 5014 | GOLIVEIRA
604005 | PORTA DUREX | 1 | PC | 25 | BRL |  | GB00 |  | V | 1 | B006 |  | ZRPS | 5014 | GOLIVEIRA
604006 | REGULADOR 289 HS 2" X 125# FF+OPSO | 1 | PC | 6180.36 | BRL | 28.11.2014 | GB00 |  | V | 1 | A016 |  | ZEST | 3011 | GOLIVEIRA
604007 | ANEL ESPAÇADOR INTEGRAL E=83 MM | 1 | PC | 756 | BRL | 28.11.2014 | GB00 |  | V | 1 | A011 |  | ZEST | 3011 | GOLIVEIRA
604008 | PASTA SUSPENSA | 1 | PC | 17 | BRL |  | GB00 |  | V | 1 | B006 |  | ZRPS | 5014 | GOLIVEIRA
604009 | AROMATIZADOR DE AMBIENTE | 1 | PC | 17 | BRL | 22.12.2014 | GB00 |  | V | 1 | B006 |  | ZRPS | 5014 | GOLIVEIRA
604010 | PAPEL PROTETOR DE ASSENTO | 1 | PC | 17 | BRL |  | GB00 |  | V | 1 | B006 |  | ZRPS | 5014 | GOLIVEIRA
604011 | SACO PARA DESCARTE ABSORVENTE | 1 | PC | 17 | BRL |  | GB00 |  | V | 1 | B006 |  | ZRPS | 5014 | GOLIVEIRA
604012 | TELA PARA MICTORIO | 1 | PC | 17 | BRL |  | GB00 |  | V | 1 | B006 |  | ZRPS | 5014 | GOLIVEIRA
604013 | FLORES | 1 | PC | 6100 | BRL |  | GB00 |  | V | 1 | B |  | NLAG | 5037 | GOLIVEIRA
604014 | PLASTICO BOLHA | 1 | PC | 100 | BRL | 26.01.2015 | GB00 |  | V |  | B013 |  | ZRPS | 5026 | LPEREIRA | PD
604015 | LIVROS, JORNAIS E REVISTAS – AG | 1 | PC | 489 | BRL |  | GB00 |  | V | 1 | B006 |  | ZRPS | 5038 | GOLIVEIRA
604016 | LIVROS, JORNAIS E REVISTAS – CL | 1 | PC | 489 | BRL |  | GB00 |  | V | 1 | B006 |  | ZRPS | 5039 | GOLIVEIRA
604017 | LIVROS, JORNAIS E REVISTAS – OP | 1 | PC | 489 | BRL |  | GB00 |  | V | 1 | B006 |  | ZRPS | 5031 | GOLIVEIRA
604018 | GASOLINA – OP | 1 | L | 2.9 | BRL | 03.07.2015 | GB00 |  | V | 1 | B |  | ZRPS | 5012 | GOLIVEIRA
604019 | GASOLINA – AG | 1 | L | 2.9 | BRL | 23.12.2014 | GB00 |  | V | 1 | A009 |  | ZRPS | 5012 | GOLIVEIRA
604020 | GASOLINA – CL | 1 | L | 2.9 | BRL | 23.12.2014 | GB00 |  | V | 1 | A009 |  | ZRPS | 5012 | GOLIVEIRA
604021 | ETANOL - OP | 1 | L | 1.9 | BRL | 03.07.2015 | GB00 |  | V | 1 | B |  | ZRPS | 5012 | GOLIVEIRA
604022 | ETANOL - AG | 1 | L | 1.9 | BRL | 23.12.2014 | GB00 |  | V | 2 | A009 |  | ZRPS | 5012 | GOLIVEIRA
604023 | ETANOL - CL | 1 | L | 1.9 | BRL | 23.12.2014 | GB00 |  | V | 1 | A009 |  | ZRPS | 5012 | GOLIVEIRA
604024 | DIESEL – OP | 10000 | L | 7045.84 | BRL | 03.07.2015 | GB00 |  | V |  | B |  | ZRPS | 5012 | GOLIVEIRA
604025 | DIESEL – AG | 10000 | L | 7045.84 | BRL |  | GB00 |  | V |  | A009 |  | ZRPS | 5027 | GOLIVEIRA
604026 | DIESEL – CL | 10000 | L | 7045.84 | BRL |  | GB00 |  | V |  | A009 |  | ZRPS | 5028 | GOLIVEIRA
604027 | PORCA E CONJUNTO ANILHA ACO INOX 1/8 OD | 1 | PC | 23.2 | BRL |  | GB00 |  | V |  | B010 |  | ZRPS | 3001 | LPEREIRA | PD
604028 | GASOLINA – AG | 1 | L | 2.9 | BRL | 03.07.2015 | GB00 |  | V | 1 | B |  | ZRPS | 5027 | GOLIVEIRA
604029 | GASOLINA – CL | 1 | L | 2.9 | BRL | 03.07.2015 | GB00 |  | V | 1 | B |  | ZRPS | 5028 | GOLIVEIRA
604030 | ETANOL - AG | 1 | L | 1.9 | BRL | 03.07.2015 | GB00 |  | V | 2 | B |  | ZRPS | 5027 | GOLIVEIRA
604031 | ETANOL - CL | 1 | L | 1.9 | BRL | 03.07.2015 | GB00 |  | V | 1 | B |  | ZRPS | 5028 | GOLIVEIRA
604032 | CELULA DE OXIGENIO PARA ANALISADOR TEXTO | 1 | PC | 580 | BRL | 14.01.2015 | GB00 |  | V |  | B013 |  | ZRPS | 5002 | LPEREIRA | PD
604033 | CELULA MONOXIDO CARBONO ANALISADOR TEXTO | 1 | PC | 1240 | BRL | 14.01.2015 | GB00 |  | V |  | B013 |  | ZRPS | 5002 | LPEREIRA | PD
604034 | CONECTOR BATERIA PARA ANALISADOR TEXTO | 1 | PC | 7 | BRL | 14.01.2015 | GB00 |  | V |  | B013 |  | ZRPS | 5002 | LPEREIRA | PD
604035 | BATERIA ALCALINA PARA ANALISADOR TEXTO | 1 | PC | 5.16 | BRL | 14.01.2015 | GB00 |  | V |  | B013 |  | ZRPS | 5002 | LPEREIRA | PD
604036 | NORMA TECNICA | 1 | PC | 400 | BRL |  | GB00 |  | V |  | B013 |  | ZRPS | 5031 | LPEREIRA | PD
604037 | ALCOOL GEL 70% 1L HIGIENIZAÇÃO MAOS | 1 | PC | 30 | BRL |  | GB00 |  | V |  | B009 |  | ZRPS | 5016 | GOLIVEIRA
604038 | ALCOOL GEL 70% 500 ML HIGIENIZAÇÃO MAOS | 1 | PC | 15 | BRL |  | GB00 |  | V |  | B009 |  | ZRPS | 5016 | GOLIVEIRA
604039 | BATERIA | 1 | PC | 50 | BRL | 26.01.2015 | GB00 |  | V | 1 | B007 |  | ZRPS | 5034 | LPEREIRA | PD
604040 | EXTINTOR DE PÓ QUÍMICO BC 20 KG 40-B:C | 1 | PC | 0 | BRL |  | GB00 |  | V |  | B009 |  | ZRPS | 5004 | GOLIVEIRA | PD
604041 | SABONETEIRA REFIL SANTHER DSF 10 SPUMA | 1 | PC | 19.95 | BRL |  | GB00 |  | V |  | B008 |  | ZRPS | 5014 | GOLIVEIRA
604042 | SABONETEIRA REFIL SANTHER DSF 80 SPUMA | 1 | PC | 40 | BRL |  | GB00 |  | V |  | B008 |  | ZRPS | 5014 | GOLIVEIRA
604043 | SABONETEIRA REFIL SANTHER DSE 10 SPUMA | 1 | PC | 19.95 | BRL |  | GB00 |  | V |  | B008 |  | ZRPS | 5014 | GOLIVEIRA
604044 | DISPENSER SANTHER - DTE10 | 1 | PC | 19.95 | BRL | 06.02.2015 | GB00 |  | V |  | B008 |  | ZRPS | 5014 | GOLIVEIRA
604045 | DISPENSER SANTHER - DRE 10 | 1 | PC | 21 | BRL |  | GB00 |  | V |  | B008 |  | ZRPS | 5014 | GOLIVEIRA
604046 | DISPENSER SANTHER - DRE 80 | 1 | PC | 36 | BRL |  | GB00 |  | V |  | B008 |  | ZRPS | 5014 | GOLIVEIRA
604047 | DISPENSER SANTHER - DTI 10 | 1 | PC | 13 | BRL |  | GB00 |  | V |  | B008 |  | ZRPS | 5014 | GOLIVEIRA
604048 | DISPENSER SANTHER - DHR 10 | 1 | PC | 13 | BRL |  | GB00 |  | V |  | B008 |  | ZRPS | 5014 | GOLIVEIRA
604049 | DISPENSER SANTHER - DTE 80 | 1 | PC | 35.7 | BRL |  | GB00 |  | V |  | B008 |  | ZRPS | 5014 | GOLIVEIRA
604050 | TRANSCEIVER MINI GBIC | 1 | PC | 3031 | BRL |  | GB00 |  | V | 1 | A036 |  | ZRPS | 3000 | GOLIVEIRA
604051 | ELETROCONVERSOR 0,9-10 BAR | 1 | PC | 8994.88 | BRL | 14.09.2015 | GB00 |  | V | 1 | B006 |  | ZRPS | 3001 | GOLIVEIRA
604052 | ELETROCONVERSOR 7,2-75 BAR | 1 | PC | 8184 | BRL | 23.09.2015 | GB00 |  | V | 1 | B006 |  | ZRPS | 3001 | GOLIVEIRA
604053 | MANÔMETRO DIFERENCIAL DE PRESSÃO | 1 | PC | 850 | BRL |  | GB00 |  | V |  | B013 |  | ZRPS | 3011 | GOLIVEIRA
604054 | SENSOR DE UMIDADE ALTA CAPACITANCIA | 1 | PC | 10996 | BRL |  | GB00 |  | V |  | B013 |  | ZRPS | 3001 | GOLIVEIRA
604055 | SENSOR INFRAVERMELHO ATIVO POSONIC 40M | 1 | PC | 200 | BRL |  | GB00 |  | V |  | B013 |  | ZRPS | 3001 | GOLIVEIRA | ND
604056 | TUBO FLEXÍVEL 1/2"X 1/2"X 1800 mm | 1 | PC | 70 | BRL |  | GB00 |  | V | 1 | A017 |  | ZRPS | 3010 | GOLIVEIRA
604057 | TUBO FLEXÍVEL 1/2"X 1/2"X 1200 mm | 1 | PC | 44.43 | BRL | 31.08.2018 | GB00 |  | V | 1 | A017 |  | ZRPS | 3010 | GOLIVEIRA | PD
604058 | TUBO FLEXÍVEL 1/2"X 1/2"X 800 mm | 1 | PC | 27.9 | BRL | 08.03.2021 | GB00 |  | V | 1 | A017 |  | ZRPS | 3010 | GOLIVEIRA
604059 | TUBO FLEXÍVEL 1/2"X 1/2"X 400 mm | 1 | PC | 19.84 | BRL | 30.09.2019 | GB00 |  | V | 1 | A017 |  | ZRPS | 3010 | GOLIVEIRA
604060 | VALVULA ANGULAR 1/2"X 1/2" | 1 | PC | 12.8 | BRL | 21.08.2019 | GB00 |  | V | 1 | A017 |  | ZRPS | 3010 | GOLIVEIRA
604061 | VALVULA ANGULAR 3/4"X 3/4" | 1 | PC | 18 | BRL | 16.03.2015 | GB00 |  | V |  | B008 |  | ZRPS | 3010 | GOLIVEIRA
604062 | ADAPTADOR RETO 1/2'' | 1 | PC | 6.5 | BRL | 10.12.2018 | GB00 |  | V |  | B008 |  | ZRPS | 3010 | GOLIVEIRA
604063 | ROTEADOR WIRELESS | 1 | PC | 500 | BRL | 23.03.2015 | GB00 |  | V | 1 | B005 |  | ZRPS | 5034 | GOLIVEIRA
604064 | CORRETIVO EM FITA | 1 | PC | 2.05 | BRL |  | GB00 |  | V | 1 | B006 |  | ZRPS | 5014 | GOLIVEIRA
604065 | PASTA L | 1 | PC | 0.55 | BRL |  | GB00 |  | V |  | B006 |  | ZRPS | 5016 | GOLIVEIRA
604066 | PASTA L | 1 | PC | 0.55 | BRL | 28.05.2015 | GB00 |  | V |  | B008 |  | ZRPS | 5016 | GOLIVEIRA
604067 | SWITCH OPTICO | 1 | PC | 575 | BRL | 08.06.2017 | GB00 |  | V | 1 | B013 |  | ZRPS | 5011 | GOLIVEIRA | PD
604068 | MONITOR | 1 | PC | 600 | BRL |  | GB00 |  | V |  | B005 |  | ZRPS | 5013 | GOLIVEIRA
604069 | NO-BREAK SMS 600 VA | 1 | PC | 0 | BRL |  | GB00 |  | V |  | B006 |  | ZRPS | 5034 | LPEREIRA | PD
604070 | FOGAO A GAS | 1 | PC | 0 | BRL |  | GB00 |  | V |  | B001 |  | ZRPS | 5037 | LPEREIRA | PD
604071 | LUMINARIA | 1 | PC | 0 | BRL |  | GB00 |  | V |  | B013 |  | ZRPS | 5018 | LPEREIRA | PD
604072 | MODULO DE BATERIA 18X12V | 1 | PC | 0 | BRL |  | GB00 |  | V |  | B005 |  | ZRPS | 5037 | LPEREIRA
604073 | MODULO DE BATERIA 20X-12V 7AH1KVA | 1 | PC | 0 | BRL |  | GB00 |  | V |  | B005 |  | ZRPS | 5037 | LPEREIRA
604074 | MODULO DE BATERIA 48VDC | 1 | PC | 0 | BRL |  | GB00 |  | V |  | B005 |  | ZRPS | 5037 | LPEREIRA
604075 | MODULO BATERIA PRESTLITE SYNERGY MASTER | 1 | PC | 0 | BRL |  | GB00 |  | V |  | B005 |  | ZRPS | 5037 | LPEREIRA
604076 | LEITE | 1 | PC | 0 | BRL |  | GB00 |  | V |  | B013 |  | ZRPS | 5014 | LPEREIRA
604077 | COPO DE AGUA | 1 | PC | 0 | BRL |  | GB00 |  | V |  | B013 |  | ZRPS | 5014 | LPEREIRA
604078 | PASTA L | 1 | PC | 0 | BRL |  | GB00 |  | V |  | B013 |  | ZRPS | 5014 | LPEREIRA
604079 | ESCADA EM ALUMINIO C/2 ROD. | 1 | PC | 2800 | BRL | 16.07.2015 | GB00 |  | V |  | B013 |  | ZRPS | 5003 | LPEREIRA | PD
604080 | CLIP RETRATIL | 1 | PC | 0 | BRL |  | GB00 |  | V |  | B006 |  | ZRPS | 5018 | LPEREIRA | PD
604081 | AG ENERGIA ELÉTRICA classe 5029 | 1 | UN | 0 | BRL | 13.07.2015 | GB00 |  | V |  | B |  | ZRPS | 5029 | LPEREIRA | PD
604082 | CL-ENERGIA ELÉTRICA classe 5040 | 1 | UN | 0 | BRL | 14.07.2015 | GB00 |  | V |  | B |  | ZRPS | 5040 | LPEREIRA | PD
604083 | OP-ENERGIA ELÉTRICA classe 5041 | 1 | UN | 0 | BRL | 14.07.2015 | GB00 |  | V |  | B |  | ZRPS | 5041 | LPEREIRA | PD
604084 | FRONHA | 1 | PC | 8.49 | BRL |  | GB00 |  | V |  | B013 |  | ZRPS | 5042 | LPEREIRA | PD
604085 | MASCARA ISOFLEX | 1 | PC | 3 | BRL |  | GB00 |  | V |  | B013 |  | ZRPS | 5042 | LPEREIRA | PD
604086 | TRAVESSEIRO | 1 | PC | 19.5 | BRL |  | GB00 |  | V |  | B013 |  | ZRPS | 5042 | LPEREIRA | PD
604087 | CX PARA TRAVESSEIRO | 1 | PC | 73 | BRL |  | GB00 |  | V |  | B013 |  | ZRPS | 5042 | LPEREIRA | PD
604088 | MOTOR PARA RAP050E5L | 1 | PC | 692 | BRL | 23.07.2015 | GB00 |  | V |  | B013 |  | ZRPS | 5018 | LPEREIRA | PD
604089 | HELICE PARA RAP050E5L | 1 | PC | 250 | BRL |  | GB00 |  | V |  | B013 |  | ZRPS | 5018 | LPEREIRA | PD
604090 | COMPRESSOR PARA RAP050E5L | 1 | PC | 2412 | BRL |  | GB00 |  | V |  | B013 |  | ZRPS | 5018 | LPEREIRA | PD
604091 | PRESSOSTATO DE ALTA PARA RAP050E5L | 1 | PC | 212 | BRL |  | GB00 |  | V |  | B013 |  | ZRPS | 5018 | LPEREIRA | PD
604092 | PRESSOSTATO DE BAIXA PARA RAP050E5L | 1 | PC | 130 | BRL |  | GB00 |  | V |  | B013 |  | ZRPS | 5018 | LPEREIRA | PD
604093 | PLACA RELE FALTA/INVERSAO FASE RAP050E5L | 1 | PC | 230 | BRL |  | GB00 |  | V |  | B013 |  | ZRPS | 5018 | LPEREIRA | PD
604094 | INVERSOR DE TENSÃO DC-AC | 1 | PC | 980 | BRL | 28.08.2015 | GB00 |  | V |  | A036 |  | ZRPS | 5001 | LPEREIRA | PD
604095 | ANTENA PARABOLICA SOB 107-12B BANDA KU | 1 | PC | 847.33 | BRL |  | GB00 |  | V |  | B006 |  | ZRPS | 5018 | LPEREIRA | PD
604096 | BUC 3W LINKSTAR MOD. NTJ 5016VF1 | 1 | PC | 326.78 | BRL |  | GB00 |  | V |  | B006 |  | ZRPS | 5018 | LPEREIRA | PD
604097 | LNB (H2) LINKSTAR MOD. NRJ2184F | 1 | PC | 231.48 | BRL |  | GB00 |  | V |  | B006 |  | ZRPS | 5018 | LPEREIRA | PD
604098 | INDOR UNIT RECEP.E TRANSM.FREQ. KUIDU | 1 | PC | 1075.66 | BRL |  | GB00 |  | V |  | B006 |  | ZRPS | 5018 | LPEREIRA | PD
604099 | DUCHA HIGIENICA | 1 | PC | 476.77 | BRL |  | GB00 |  | V |  | A032 |  | ZRPS | 5018 | LPEREIRA | PD
604100 | TOMADA 10 AMPERES | 1 | PC | 11.88 | BRL |  | GB00 |  | V |  | B008 |  | ZRPS | 5025 | LPEREIRA
604101 | TOMADA 20 AMPERES | 1 | PC | 13.18 | BRL |  | GB00 |  | V |  | B008 |  | ZRPS | 5025 | LPEREIRA
604102 | TAMPA FLERXIVEL | 1 | PC | 20.24 | BRL |  | GB00 |  | V |  | B008 |  | ZRPS | 5025 | LPEREIRA
604103 | CANALETA 80 X 50 MM | 1 | PC | 69.82 | BRL |  | GB00 |  | V |  | B008 |  | ZRPS | 5025 | LPEREIRA
604104 | COTOVELO INTERNO VARIAVEL 50 MM | 1 | PC | 41.4 | BRL |  | GB00 |  | V |  | B008 |  | ZRPS | 5025 | LPEREIRA
604105 | TAMPA DE EXTREMIDADE 80 X 50/35 MM | 1 | PC | 12.91 | BRL |  | GB00 |  | V |  | B008 |  | ZRPS | 5025 | LPEREIRA
604106 | CABO 4,0 MM2 AZUL | 1 | M | 1.46 | BRL |  | GB00 |  | V |  | B008 |  | ZRPS | 5025 | LPEREIRA
604107 | CABO 4,0 MM2 PRETO | 1 | M | 1.33 | BRL |  | GB00 |  | V |  | B008 |  | ZRPS | 5025 | LPEREIRA
604108 | CABO 2,5 MM2 VERMELHO | 1 | M | 0.86 | BRL | 26.08.2015 | GB00 |  | V |  | B008 |  | NLAG | 5025 | LPEREIRA
604109 | CABO 2,5 MM2 AZUL | 1 | M | 0.86 | BRL | 26.08.2015 | GB00 |  | V |  | B008 |  | NLAG | 5025 | LPEREIRA
604110 | CABO 2,5 MM2 VERDE | 1 | M | 0.86 | BRL |  | GB00 |  | V |  | B008 |  | NLAG | 5025 | LPEREIRA
604111 | ELETRODUTO GALVANIZADO 3/4" | 1 | PC | 13.79 | BRL | 13.04.2018 | GB00 |  | V |  | B008 |  | NLAG | 5025 | LPEREIRA
604112 | UNIDUT. PARA EMENDA 1" | 1 | PC | 2.3 | BRL |  | GB00 |  | V |  | B008 |  | NLAG | 5025 | LPEREIRA
604113 | CURVA GALVANIZADA 1" | 1 | PC | 3.23 | BRL |  | GB00 |  | V |  | B008 |  | NLAG | 5025 | LPEREIRA
604114 | ABRAÇADEIRA TIPO "U" - 1" | 1 | PC | 0.3 | BRL | 09.01.2017 | GB00 |  | V |  | B008 |  | NLAG | 5025 | LPEREIRA
604115 | PEDRA GRANITO COM BASE | 1 | PC | 337 | BRL |  | GB00 |  | V |  | B008 |  | NLAG | 5025 | LPEREIRA
604116 | CONJUNTO DO FUSOR | 1000 | PC | 522720 | BRL |  | GB00 |  | V |  | B006 |  | ZRPS | 5018 | LPEREIRA | PD
604117 | LANCHES | 1 | PC | 5 | BRL |  | GB00 |  | V |  | B011 |  | ZRPS | 5043 | LPEREIRA | PD
604118 | PLACA PCB - REF. CP740020 | 1 | PC | 6000 | BRL | 03.12.2015 | GB00 |  | V |  | B013 |  | ZRPS | 5002 | LPEREIRA | PD
604119 | TROFEU | 1 | PC | 200 | BRL |  | GB00 |  | V |  | B011 |  | ZRPS | 5023 | LPEREIRA | PD
604120 | TUBO FLEXIVEL 1/2"1.1/4"X250 G4 BP | 1 | PC | 0 | BRL | 29.12.2015 | GB00 |  | V |  | A017 |  | NLAG | 3010 | BBRONDINO
604121 | TUBO FLEXÍVEL 1/2"X1.1/4"X250 G4 BP | 1000 | PC | 34544.67 | BRL | 25.06.2020 | GB00 |  | V |  | A017 |  | ZEST | 3010 | LPEREIRA | PD
604122 | TE BOLSA 22 X 22 X 22 | 1000 | PC | 3087.14 | BRL | 20.12.2018 | GB00 |  | V |  | A019 |  | ZRPS | 4025 | LPEREIRA | PD
604123 | COTOVELO BOLSA 22 X 22 X 22 | 1000 | PC | 2580 | BRL | 20.12.2018 | GB00 |  | V |  | A019 |  | ZRPS | 4025 | LPEREIRA | PD
604124 | CONECTOR BOLSA 22 X ROSCA M 3/4" | 1000 | PC | 3900 | BRL | 20.12.2018 | GB00 |  | V |  | A019 |  | ZRPS | 4025 | LPEREIRA | V1
604125 | CONTATOR TRIPOLAR 40A | 1 | PC | 320 | BRL |  | GB00 |  | V |  | A036 |  | ZRPS | 5001 | BBRONDINO | PD
604126 | VALVULA ESFERA 1/2 MF ISO 7-1 PP FIG. 2B | 1000 | PC | 14875.89 | BRL | 14.05.2020 | GB00 |  | V | 1 | A018 |  | ZRPS | 4025 | LPEREIRA | PD
604127 | VACINA | 1 | PC | 0 | BRL | 29.05.2019 | GB00 |  | S |  | B |  | NLAG | 5045 | LPEREIRA
604128 | XICARA DE CERAMICA | 1 | CDA | 79 | BRL |  | GB00 |  | V |  | B |  | ZRPS | 5018 | LFVAROTTO
604129 | GARRAFA TÉRMICA | 1 | CDA | 95 | BRL |  | GB00 |  | V |  | B |  | ZRPS | 5018 | LFVAROTTO
604130 | ADAPT.TOMADA ELETR. PADRAO NOVO P/ANTIGO | 1 | PC | 14 | BRL | 27.09.2016 | GB00 |  | V |  | B013 |  | NLAG | 5034 | LPEREIRA
604131 | ADAPT.TOMADA ELETR. PADRAO ANTIGO P/NOVO | 1 | PC | 10 | BRL | 27.09.2016 | GB00 |  | V |  | B013 |  | NLAG | 5034 | LPEREIRA
604132 | PISO ELEVADO PERFURADO 600x600x30 mm. | 1 | PC | 714 | BRL | 27.09.2016 | GB00 |  | V |  | B013 |  | NLAG | 5034 | LPEREIRA
604133 | PISO ELEVADO LISO | 1 | PC | 157.13 | BRL | 27.09.2016 | GB00 |  | V |  | B013 |  | NLAG | 5034 | LPEREIRA
604134 | PLACA CONTROLADORA DE VIDEO | 1 | PC | 1844 | BRL |  | GB00 |  | V |  | B006 |  | ZRPS | 5034 | LPEREIRA | PD
604135 | QUEROSENE | 1 | L | 0 | BRL | 26.08.2016 | GB00 |  | V |  | B |  | ZRPS | 5012 | LPEREIRA | ND
604136 | FITA LTO CLEANING TAPE DRIVE | 1 | PC | 695.94 | BRL | 22.02.2017 | GB00 |  | V |  | A015 |  | ZRPS | 5034 | LPEREIRA | PD
604137 | TE BOLSA 54 X 54 X 54 MM COBRE | 1000 | PC | 43820 | BRL | 15.10.2018 | GB00 |  | V |  | A026 |  | ZRPS | 3001 | LPEREIRA | PD
604138 | COTOVELO 90º BOLSA 54 X 54 MM COBRE | 1000 | PC | 29210 | BRL | 15.10.2018 | GB00 |  | V |  | A026 |  | ZRPS | 3001 | LPEREIRA | PD
604139 | LUVA BOLSA PASSANTE 42 X 42 MM COBRE | 1000 | PC | 9800 | BRL | 15.10.2018 | GB00 |  | V |  | A026 |  | ZRPS | 3001 | LPEREIRA | PD
604140 | LUVA BOLSA 35 X 35 MM COBRE | 1000 | PC | 7000 | BRL | 15.10.2018 | GB00 |  | V |  | A026 |  | ZRPS | 3001 | LPEREIRA | PD
604141 | TE BOLSA 35 X 35 X 35 MM COBRE | 1000 | PC | 15000 | BRL | 31.08.2018 | GB00 |  | V |  | A026 |  | ZRPS | 3001 | LPEREIRA | PD
604142 | COTOVELO 90º BOLSA 28X28 MM COBRE | 1000 | PC | 45740 | BRL | 31.08.2018 | GB00 |  | V |  | A026 |  | ZRPS | 3001 | LPEREIRA | PD
604143 | LUVA BOLSA PASSANTE 22 X 22 MM COBRE | 1000 | PC | 2140 | BRL | 15.10.2018 | GB00 |  | V |  | A026 |  | ZRPS | 3001 | LPEREIRA | PD
604144 | LUVA BOLSA PASSANTE 54 X 54 MM COBRE | 1000 | PC | 15440 | BRL | 15.10.2018 | GB00 |  | V |  | A026 |  | ZRPS | 3001 | LPEREIRA | PD
604145 | LUVA BOLSA 42 X 42 MM COBRE | 1000 | PC | 9800 | BRL | 15.10.2018 | GB00 |  | V |  | A026 |  | ZRPS | 3001 | LPEREIRA | PD
604146 | TE BOLSA 42 X 42 X 42 MM COBRE | 1000 | PC | 21350 | BRL | 15.10.2018 | GB00 |  | V |  | A026 |  | ZRPS | 3001 | LPEREIRA | PD
604147 | COTOVELO 90º BOLSA 35 X 35 MM COBRE | 1000 | PC | 12280 | BRL | 15.10.2018 | GB00 |  | V |  | A026 |  | ZRPS | 3001 | LPEREIRA | PD
604148 | LUVA BOLSA PASSANTE 28 X 28 MM COBRE | 1000 | PC | 3300 | BRL | 15.10.2018 | GB00 |  | V |  | A026 |  | ZRPS | 3001 | LPEREIRA | PD
604149 | LUVA BOLSA 22 X 22 MM COBRE | 1000 | PC | 2140 | BRL | 31.08.2018 | GB00 |  | V |  | A026 |  | ZRPS | 3001 | LPEREIRA | PD
604150 | LUVA BOLSA 54 X 54 MM COBRE | 1000 | PC | 15440 | BRL | 15.10.2018 | GB00 |  | V |  | A026 |  | ZRPS | 3001 | LPEREIRA | PD
604151 | COTOVELO 90º BOLSA 42 X 42 MM COBRE | 1000 | PC | 19170 | BRL | 15.10.2018 | GB00 |  | V |  | A026 |  | ZRPS | 3001 | LPEREIRA | PD
604152 | LUVA BOLSA PASSANTE 35 X 35 MM COBRE | 1000 | PC | 7000 | BRL | 31.08.2018 | GB00 |  | V |  | A026 |  | ZRPS | 3001 | LPEREIRA | PD
604153 | LUVA BOLSA 28 X 28 MM COBRE | 1000 | PC | 3300 | BRL | 15.10.2018 | GB00 |  | V |  | A026 |  | ZRPS | 3001 | LPEREIRA | PD
604154 | TE BOLSA 28 X 28 X 28 MM COBRE | 1000 | PC | 6730 | BRL | 15.10.2018 | GB00 |  | V |  | A026 |  | ZRPS | 3001 | LPEREIRA | PD
604155 | GAS PADRAO - CARGA | 1 | M3 | 5300 | BRL | 11.10.2019 | GB00 |  | V |  | A010 |  | ZRPS | 5044 | LPEREIRA | PD
604156 | ESCADA 05 DEGRAUS | 1 | PC | 120 | BRL | 01.11.2016 | GB00 |  | V |  | B001 |  | ZRPS | 5018 | LFVAROTTO | PD
604157 | ASPIRADOR DE PÓ | 1 | PC | 2702 | BRL | 03.11.2016 | GB00 |  | V |  | B001 |  | ZRPS | 5018 | LFVAROTTO
604158 | VAP | 1 | PC | 883 | BRL | 03.11.2016 | GB00 |  | V |  | B001 |  | ZRPS | 5018 | LFVAROTTO | PD
604159 | ENCERADEIRA | 1 | PC | 1180 | BRL |  | GB00 |  | V |  | B001 |  | ZRPS | 5018 | LFVAROTTO | PD
604160 | EXTENSOR DE 03 METROS | 1 | PC | 202.6 | BRL |  | GB00 |  | V |  | B001 |  | ZRPS | 5018 | LFVAROTTO | PD
604161 | MAGUEIRA 1/2 POLEGADA COM 30 METROS | 1 | PC | 150 | BRL | 03.11.2016 | GB00 |  | V |  | B001 |  | ZRPS | 5018 | LFVAROTTO
604162 | CONECTOR MACHO 90GR-INOX 1/2"NPTXOD 10MM | 1000 | PC | 45000 | BRL | 11.11.2016 | GB00 |  | V |  | B013 |  | ZRPS | 3010 | LPEREIRA | PD
604163 | CONECTOR MACHO 90GR-INOX 1/4"NPTXOD 10MM | 1000 | PC | 45000 | BRL | 11.11.2016 | GB00 |  | V |  | B013 |  | ZRPS | 3010 | LPEREIRA | PD
604164 | BATERIA DE ION DE LITIO RECARREGAVEL | 1 | PC | 442 | BRL |  | GB00 |  | V | 1 | B007 |  | ZRPS | 5034 | LPEREIRA | PD
604165 | MOLA DA PORTA DE VIDRO | 1 | PC | 932.75 | BRL |  | GB00 |  | V |  | B010 |  | ZRPS | 5016 | LPEREIRA | PD
604166 | SENSOR ESTACIONAMENTO BLUE ROAD PRATA | 1 | PC | 160 | BRL |  | GB00 |  | V |  | B010 |  | ZRPS | 5010 | LPEREIRA | PD
604169 | SABAO EM PÓ | 1 | PC | 1.5 | BRL |  | GB00 |  | V |  | B007 |  | ZRPS | 5014 | BBRONDINO
604170 | LUVA LATEX | 1 | PC | 8 | BRL |  | GB00 |  | V |  | B007 |  | ZRPS | 5014 | BBRONDINO
604171 | LIMPA PEDRA | 1 | PC | 15 | BRL | 03.01.2017 | GB00 |  | V |  | B007 |  | ZRPS | 5014 | BBRONDINO
604172 | FLANELA | 1 | PC | 1 | BRL |  | GB00 |  | V |  | B007 |  | ZRPS | 5014 | BBRONDINO
604173 | ESPONJA | 1 | PC | 4.5 | BRL |  | GB00 |  | V |  | B007 |  | ZRPS | 5014 | BBRONDINO
604174 | DESINFETANTE | 1 | PC | 3 | BRL |  | GB00 |  | V |  | B007 |  | ZRPS | 5014 | BBRONDINO
604175 | ALCOOL LIQUIDO | 1 | PC | 3 | BRL |  | GB00 |  | V |  | B007 |  | ZRPS | 5014 | BBRONDINO
604176 | LIMPADOR MULTIUSO | 1 | PC | 4 | BRL |  | GB00 |  | V |  | B007 |  | ZRPS | 5014 | BBRONDINO
604177 | CABO PARA RODO OU VASSOURA | 1 | PC | 2 | BRL |  | GB00 |  | V |  | B007 |  | ZRPS | 5014 | BBRONDINO
604178 | BALDE PLASTICO | 1 | PC | 3 | BRL |  | GB00 |  | V |  | B007 |  | ZRPS | 5014 | BBRONDINO
604179 | AGUA SANITARIA | 1 | PC | 2 | BRL |  | GB00 |  | V |  | B007 |  | ZRPS | 5014 | BBRONDINO
604180 | VASSOURA | 1 | PC | 3.5 | BRL |  | GB00 |  | V |  | B007 |  | ZRPS | 5014 | BBRONDINO
604181 | SAPONACIO LIQUIDO | 1 | PC | 1.6 | BRL |  | GB00 |  | V |  | B007 |  | ZRPS | 5014 | BBRONDINO
604182 | PRANCHETA | 1 | UN | 3.5 | BRL | 11.01.2017 | GB00 |  | V |  | B006 |  | ZRPS | 5014 | LFVAROTTO | ND
604183 | ETIQUETA COLANTE | 1 | UN | 51.5 | BRL |  | GB00 |  | V |  | B006 |  | ZRPS | 5014 | LFVAROTTO
604184 | PAPEL FOTOGRAFICO | 1 | UN | 10.12 | BRL |  | GB00 |  | V |  | B006 |  | ZRPS | 5014 | LFVAROTTO
604185 | PINCEL MARCADOR ATOMICO | 1 | UN | 33.9 | BRL |  | GB00 |  | V |  | B006 |  | ZRPS | 5014 | LFVAROTTO
604186 | EXTRATOR DE GRAMPO | 1 | UN | 3.99 | BRL |  | GB00 |  | V |  | B006 |  | ZRPS | 5014 | LFVAROTTO
604187 | ELASTICO LATEX ESPECIAL AMARELO | 1 | UN | 25.4 | BRL |  | GB00 |  | V |  | B006 |  | ZRPS | 5014 | LFVAROTTO
604188 | GRAMPO TRILHO PLASTICO (ROMEU E JULIETA) | 1 | UN | 8.9 | BRL |  | GB00 |  | V |  | B006 |  | ZRPS | 5014 | LFVAROTTO
604189 | TINTA PARA CARIMBO | 1 | UN | 2 | BRL |  | GB00 |  | V |  | B006 |  | ZRPS | 5014 | LFVAROTTO
604190 | CAPA PARA CD | 1 | UN | 10.9 | BRL |  | GB00 |  | V |  | B006 |  | ZRPS | 5014 | LFVAROTTO
604191 | PAPEL SULFITE A-3 | 1 | UN | 45.3 | BRL |  | GB00 |  | V |  | B006 |  | ZRPS | 5014 | LFVAROTTO
604192 | DIVISORIA FICHARIO | 1 | UN | 17.01 | BRL |  | GB00 |  | V |  | B006 |  | ZRPS | 5014 | LFVAROTTO
604193 | PORTA CARTAO DE VISITA | 1 | UN | 8.5 | BRL |  | GB00 |  | V |  | B006 |  | ZRPS | 5014 | LFVAROTTO
604194 | ESPANADOR | 1 | UN | 1 | BRL |  | GB00 |  | V |  | B006 |  | ZRPS | 5014 | LFVAROTTO
604195 | FIBRA VERDE | 1 | UN | 5 | BRL |  | GB00 |  | V |  | B006 |  | ZRPS | 5014 | LFVAROTTO
604196 | REGULADOR 10M3H BP 90G SP75MBAR | 1 | PC | 146.11 | BRL | 02.04.2019 | GB00 |  | V |  | A016 |  | ZRPS | 4025 | BBRONDINO
604197 | CONVERSOR DE PROTOCOLO ETHERNET SERIAL | 1 | PC | 2710 | BRL |  | GB00 |  | V |  | B013 |  | ZRPS | 4027 | BBRONDINO
604198 | GUARDA CHUVA | 1 | UN | 37.9 | BRL |  | GB00 |  | V |  | B012 |  | ZRPS | 5023 | LFVAROTTO
604199 | DISCO RIGIDO INTERNO | 1 | PC | 559.54 | BRL |  | GB00 |  | V |  | A015 |  | ZRPS | 5034 | BBRONDINO
604200 | CAMARA DE AR | 1 | PC | 26 | BRL |  | GB00 |  | V |  | B010 |  | ZRPS | 5002 | LPEREIRA | PD
604201 | SABAO LIQUIDO CONCENTRADO | 1000 | L | 880 | BRL |  | GB00 |  | V |  | B |  | ZRPS | 5014 | LPEREIRA | PD
604202 | LUSTRA MOVEL 200 ML | 1000 | PC | 1150 | BRL |  | GB00 |  | V |  | B |  | ZRPS | 5014 | LPEREIRA | PD
604203 | ESCOVA | 1 | PC | 1.73 | BRL |  | GB00 |  | V |  | B |  | ZRPS | 5014 | LPEREIRA | PD
604204 | CLORO | 1 | L | 9.11 | BRL |  | GB00 |  | V |  | B |  | ZRPS | 5014 | LPEREIRA | PD
604205 | PEDRA SANITARIA | 1 | PC | 0.63 | BRL |  | GB00 |  | V |  | B |  | ZRPS | 5014 | LPEREIRA | PD
604206 | CAIXA DE MEDIDOR | 1 | PC | 69 | BRL |  | GB00 |  | V |  | B013 |  | ZRPS | 5025 | LPEREIRA | PD
604207 | PILOTO EMERSON REO/79 2,5 ATE 5,0 BAR | 1 | PC | 3585.9 | BRL | 24.04.2017 | GB00 |  | V |  | A025 |  | ZRPS | 3002 | LPEREIRA | PD
604208 | PILOTO EMERSON PS/79 2,5 ATE 5,0 BAR | 1 | PC | 3585.9 | BRL | 20.04.2017 | GB00 |  | V |  | A025 |  | ZRPS | 3002 | LPEREIRA | PD
604209 | LAVATINA DE NYLON | 1 | PC | 2.21 | BRL | 28.04.2017 | GB00 |  | V |  | B |  | ZRPS | 5014 | LPEREIRA | PD
604210 | PLACA DN150 P/REGULADOR MN - M0239440X12 | 1 | PC | 2400 | BRL | 20.12.2018 | GB00 |  | V |  | A015 |  | ZRPS | 4025 | LPEREIRA | PD
604211 | DIAFRAGMA SUPER P/ VALV 289 1P901425062 | 1 | PC | 180 | BRL | 20.12.2018 | GB00 |  | V |  | A015 |  | ZRPS | 4025 | LPEREIRA | PD
604212 | MOLA PARA OS/66 COR AZUL 2,5 ATÉ 5,0 BAR | 1 | PC | 320 | BRL | 23.01.2019 | GB00 |  | V |  | A015 |  | ZRPS | 4025 | LPEREIRA | PD
604213 | ANEL ORING P/ REGULADOR MN - M0239390X12 | 1 | PC | 4300 | BRL | 20.12.2018 | GB00 |  | V |  | A015 |  | ZRPS | 4025 | LPEREIRA | PD
604214 | ECP SUBTERRÂNEA - 8000 M3/H-CLASSE 600 | 1 | PC | 450000 | BRL | 20.12.2018 | GB00 |  | V |  | A015 |  | ZRPS | 4025 | LPEREIRA | PD
604215 | SHAMPOO PARA CARPETE | 1 | PC | 0.59 | BRL |  | GB00 |  | V |  | B |  | ZRPS | 5014 | LPEREIRA | PD
604216 | CAIXA CORRESPONDENCIA | 1 | UN | 43.3 | BRL |  | GB00 |  | V |  | B006 |  | ZRPS | 5014 | LFVAROTTO
604217 | ESPIRAL ENCARDERNAÇÃO | 1 | UN | 17.8 | BRL |  | GB00 |  | V |  | B006 |  | ZRPS | 5014 | LFVAROTTO
604218 | SWITCH OPTICO | 1 | PC | 10630.66 | BRL | 06.12.2017 | GB00 |  | V |  | B013 |  | ZRPS | 3006 | BBRONDINO
604219 | INSTALOK SUPORTE S/ FLANGE | 1 | PC | 30 | BRL |  | GB00 |  | V |  | B006 |  | ZRPS | 5014 | LPEREIRA | PD
604220 | DISCO PRETO LIMPADOR | 1 | PC | 15 | BRL |  | GB00 |  | V |  | B006 |  | ZRPS | 5014 | LPEREIRA | PD
604221 | SUPORTE PARA FIBRA LT | 1 | PC | 12 | BRL |  | GB00 |  | V |  | B006 |  | ZRPS | 5014 | LPEREIRA | PD
604222 | TANQUINHO DE LAVAR ROUPA | 1 | PC | 353.62 | BRL | 24.08.2017 | GB00 |  | V |  | B001 |  | ZRPS | 5018 | LPEREIRA | PD
604223 | CABEÇA DE IMPRESSAO HP | 1 | PC | 307.69 | BRL | 28.08.2017 | GB00 |  | V |  | B006 |  | ZRPS | 5014 | LPEREIRA | PD
604224 | FLG CEGO DN25 CLASSE150-RF-B16.5-A105 | 1 | PC | 582 | BRL | 03.08.2018 | GB00 |  | V |  | A003 |  | NLAG | 3010 | BBRONDINO
604225 | MALETA PARA 8 CILINDROS MODELO H | 1 | PC | 900 | BRL |  | GB00 |  | V |  | B008 |  | ZEST | 4016 | LPEREIRA | PD
604226 | FLG CEGO DN25 CLASSE150-RF-B16.5-A105 | 1 | PC | 23.3 | BRL | 20.12.2018 | GB00 |  | V |  | A003 |  | ZRPS | 3010 | BBRONDINO | PD
604226 | FLG CEGO DN25 CLASSE150-RF-B16.5-A105 | 1000 | PC | 23300 | BRL | 20.12.2018 | GB00 |  | V |  | A003 | RESERVA | ZRPS | 4011 | BBRONDINO | PD
604227 | LIXEIRA COLETA SELETIVA | 1 | PC | 220 | BRL | 04.09.2017 | GB00 |  | V |  | B010 |  | ZEST | 5018 | LPEREIRA | PD
604228 | TELA ALAMBRADO 2" x FIO 12 | 1 | PC | 29.37 | BRL | 19.09.2017 | GB00 |  | V |  | C010 |  | ZRPS | 5002 | LPEREIRA | PD
604229 | FILTRO PARA PUFICADOR DE ÁGUA | 1 | PC | 100 | BRL | 05.10.2017 | GB00 |  | V |  | B001 |  | ZRPS | 5018 | LPEREIRA | PD
604230 | MATERIAIS CIPA | 1 | PC | 5 | BRL |  | GB00 |  | V |  | B011 |  | ZRPS | 5045 | LPEREIRA | PD
604231 | MODULO MEMORIA RAM | 1 | PC | 1000 | BRL | 19.01.2018 | GB00 |  | V |  | B005 |  | ZRPS | 5034 | BBRONDINO
604232 | CAMARA PRÉ-PURIFICAÇÃO COM ROSCA | 1 | PC | 255 | BRL |  | GB00 |  | V |  | B003 |  | ZRPS | 5018 | LPEREIRA | PD
604233 | CÂMARA DE PURIFICAÇÃO COM ROSCA | 1 | PC | 295 | BRL |  | GB00 |  | V |  | B003 |  | ZRPS | 5018 | LPEREIRA | PD
604234 | GÁS NATURAL CONVENCIONAL | 1 | M3 | 4 | BRL |  | GB00 |  | V |  | C011 |  | ZRPS | 5046 | LPEREIRA | PD
604235 | CONECTOR SAK 2.5 EN PA BEGE 2,5MM | 1 | PC | 3.18 | BRL |  | GB00 |  | V |  | A036 |  | ZRPS | 5046 | LPEREIRA | PD
604236 | CONECTOR TERRA POLIAMIDA EK 2,5/35 N | 1 | PC | 13.07 | BRL |  | GB00 |  | V |  | A036 |  | ZRPS | 5047 | LPEREIRA | PD
604237 | CONECTOR POLIAMIDA 6A PORTA FUSÍVEL | 1 | PC | 14.76 | BRL |  | GB00 |  | V |  | A036 |  | ZRPS | 5046 | LPEREIRA | PD
604238 | TAMPA AP PA SAK 2.5 EN BEGE | 1 | PC | 1.36 | BRL |  | GB00 |  | V |  | A036 |  | ZRPS | 5047 | LPEREIRA | PD
604239 | TAMPA AP PA DUPLA SAK 4/10 EN BEGE | 1 | PC | 1.64 | BRL |  | GB00 |  | V |  | A036 |  | ZRPS | 5047 | LPEREIRA | PD
604240 | FUSIVEL DE VIDRO (ACAO RAPIDA) 5x20MM 1A | 1 | PC | 1 | BRL |  | GB00 |  | V |  | A036 |  | ZRPS | 5046 | LPEREIRA | PD
604241 | BORNE POSTE CINZA PF3-BTW | 1 | PC | 1.81 | BRL |  | GB00 |  | V |  | A036 |  | ZRPS | 5046 | LPEREIRA | PD
604242 | BORNE SAK PORTA FUSÍVEL | 1 | PC | 18.4 | BRL |  | GB00 |  | V |  | A036 |  | ZRPS | 5046 | LPEREIRA | PD
604243 | FUSIVEL DE VIDRO ACAO RAPIDA 5x20MM 32mA | 1 | PC | 1 | BRL |  | GB00 |  | V |  | A036 |  | ZRPS | 5047 | LPEREIRA | PD
604244 | FUSIVEL DE VIDRO ACAO RAPIDA 1,6A 5x20M | 1 | PC | 1 | BRL |  | GB00 |  | V |  | A036 |  | ZRPS | 5046 | LPEREIRA | PD
604245 | MOLDURA, DIREITO(A) COR PRETA (735592562 | 1 | PC | 26.52 | BRL |  | GB00 |  | V |  | B004 |  | ZRPS | 5018 | LPEREIRA | PD
604246 | MOLDURA, ESQUERDO(A) COR PRETA (73559304 | 1 | PC | 26.58 | BRL |  | GB00 |  | V |  | B004 |  | ZRPS | 5018 | LPEREIRA | PD
604247 | ACABAMENTO, DIREITO(A) - 735316298 | 1 | PC | 67.82 | BRL |  | GB00 |  | V |  | B004 |  | ZRPS | 5018 | LPEREIRA | PD
604248 | ACABAMENTO, ESQUERDO(A) - 735316297 | 1 | PC | 67.82 | BRL |  | GB00 |  | V |  | B004 |  | ZRPS | 5018 | LPEREIRA | PD
604249 | RECOBRIMENTO. ESQUERDO(A) PRETA - 735592 | 1 | PC | 138.4 | BRL |  | GB00 |  | V |  | B004 |  | ZRPS | 5018 | LPEREIRA | PD
604250 | RECOBRIMENTO, DIREITO(A) PRETA - 7355925 | 1 | PC | 138.4 | BRL |  | GB00 |  | V |  | B004 |  | ZRPS | 5018 | LPEREIRA | PD
604251 | CHAPA - 7770156 | 1 | PC | 8.26 | BRL |  | GB00 |  | V |  | B004 |  | ZRPS | 5018 | LPEREIRA | PD
604252 | PARAFUSO, N8X25 - 15689907 | 1 | PC | 2.43 | BRL |  | GB00 |  | V |  | B004 |  | ZRPS | 5018 | LPEREIRA | PD
604253 | PINO - 46815782 | 1 | PC | 7.38 | BRL |  | GB00 |  | V |  | B004 |  | ZRPS | 5018 | LPEREIRA | PD
604254 | BUCHA - 46462184 | 1 | PC | 7.38 | BRL |  | GB00 |  | V |  | B004 |  | ZRPS | 5018 | LPEREIRA | PD
604255 | PRESILHA - 82485549 | 1 | PC | 7.38 | BRL |  | GB00 |  | V |  | B004 |  | ZRPS | 5018 | LPEREIRA | PD
604256 | TAMPÃO, DIAMETRO 30MM - 82418359 | 1 | PC | 8 | BRL |  | GB00 |  | V |  | B004 |  | ZRPS | 5018 | LPEREIRA | PD
604257 | ACABA.TAPETE, DIREITO(A)PRETA 7355925533 | 1 | PC | 57.13 | BRL | 22.01.2018 | GB00 |  | V |  | B004 |  | ZRPS | 5018 | LPEREIRA | PD
604258 | ACAB.TAPETE, ESQUERDO(A)PRETA 735592549 | 1 | PC | 57.13 | BRL | 22.01.2018 | GB00 |  | V |  | B004 |  | ZRPS | 5018 | LPEREIRA | PD
604259 | BUCHA FIXAÇÃO - 82422490 | 1 | PC | 8.45 | BRL |  | GB00 |  | V |  | B004 |  | ZRPS | 5018 | LPEREIRA | PD
604260 | PARAFUSO, N10X16 - 15534507 | 1 | PC | 7.3 | BRL |  | GB00 |  | V |  | B004 |  | ZRPS | 5018 | LPEREIRA | PD
604261 | BOTAO EMERG. 22MM 2nf GIRA DESTRAVA COGU | 1 | PC | 10.71 | BRL |  | GB00 |  | V |  | B008 |  | ZRPS | 5047 | LPEREIRA | PD
604262 | TERMINAL PRE-ISOL.TUB.ILHOS DUPLO 0,75MM | 1 | PC | 1.81 | BRL |  | GB00 |  | V |  | B008 |  | ZRPS | 5047 | LPEREIRA | PD
604263 | TERMINAL PRE-ISOL TUBUL ILHOS 0,75MM | 1 | PC | 0.53 | BRL |  | GB00 |  | V |  | B008 |  | ZRPS | 5047 | LPEREIRA | PD
604264 | TERMINAL PRE-ISOL TUB. ILHOS DUPLO 1,5MM | 1 | PC | 0.53 | BRL |  | GB00 |  | V |  | B008 |  | ZRPS | 5047 | LPEREIRA | PD
604265 | MARCADOR ANILHA FIO CABO 0,50 A 1,50 MM2 | 1 | PC | 0.52 | BRL |  | GB00 |  | V |  | B008 |  | ZRPS | 5047 | LPEREIRA | PD
604266 | TERMINAL DE CHAMINE | 1 | PC | 500 | BRL |  | GB00 |  | V |  | B012 |  | ZRPS | 5048 | LPEREIRA | PD
604267 | BOMBA DE AGUA QUENTE | 1 | PC | 1800 | BRL |  | GB00 |  | V |  | B012 |  | ZRPS | 5048 | LPEREIRA | PD
604268 | RESERVATORIO DE AGUA QUAENTE 1.000 LTS | 1 | PC | 20000 | BRL |  | GB00 |  | V |  | B012 |  | ZRPS | 5048 | LPEREIRA | PD
604269 | QUADRO DE COMANDO DIGITAL | 1 | PC | 1000 | BRL |  | GB00 |  | V |  | B012 |  | ZRPS | 5048 | LPEREIRA | PD
604270 | TROCADOR CALOR PARA AQUECEDOR AGUA A GAS | 1 | PC | 1000 | BRL |  | GB00 |  | V |  | B012 |  | ZRPS | 5048 | LPEREIRA | PD
604271 | AQUECEDOR TIPO CONDENSACAO | 1 | PC | 7500 | BRL |  | GB00 |  | V |  | B012 |  | ZRPS | 5048 | LPEREIRA | PD
604272 | PLACA MASTER MSB - PACK A | 1 | PC | 500 | BRL |  | GB00 |  | V |  | B013 |  | ZRPS | 5048 | LPEREIRA | PD
604273 | CABO REUmsb - PACK D | 1 | PC | 140 | BRL |  | GB00 |  | V |  | B013 |  | ZRPS | 5048 | LPEREIRA | PD
604274 | MOTOR COMPRESSOR ROT. 10.000 BTU-220 V | 1 | PC | 640 | BRL |  | GB00 |  | V |  | B010 |  | ZRPS | 5016 | LPEREIRA
604275 | COTOVELO 90 A3237 | 1 | PC | 170 | BRL |  | GB00 |  | V |  | B013 |  | ZRPS | 5048 | LPEREIRA | PD
604276 | CONECTOR MACHO 1/4"NPT X OD 6MM AISI-316 | 1 | PC | 60 | BRL |  | GB00 |  | V |  | A019 |  | ZRPS | 5002 | BBRONDINO
604277 | CALHA PARA ILUMINAÇÃO 2x40 | 1 | PC | 142 | BRL | 13.03.2018 | GB00 |  | V |  | B003 |  | ZRPS | 5020 | BBRONDINO
604278 | CRACHA DE IDENTIFICACAO PESSOAL | 1 | PC | 5 | BRL |  | GB00 |  | V |  | B011 |  | ZRPS | 5018 | LPEREIRA | PD
604279 | ACOPLADOR A RELÉ 24VCC 6A 1NA + 1NF | 1 | PC | 500.4 | BRL |  | GB00 |  | V |  | B008 |  | ZRPS | 5047 | LPEREIRA
604280 | CANALETA PVC ABERTA 20X20X2000MM CINZA | 1 | PC | 4 | BRL |  | GB00 |  | V |  | B008 |  | ZRPS | 5047 | LPEREIRA
604281 | CANALETA PVC ABERTA 30X50X2000MM CINZA | 1 | PC | 17.42 | BRL |  | GB00 |  | V |  | B008 |  | ZRPS | 5047 | LPEREIRA
604282 | CHAVE SECCIONADORA ROTATIVA TRIPOLAR 10A | 1 | PC | 68.82 | BRL |  | GB00 |  | V |  | B008 |  | ZRPS | 5047 | LPEREIRA
604283 | CONECTOR FUSÍVEL SECCIONÁVEL POLIAMIDA B | 1 | PC | 14.76 | BRL |  | GB00 |  | V |  | B008 |  | ZRPS | 5047 | LPEREIRA
604284 | CONVERSOR VIN 24VDC VOUT 12VDC 6A | 1 | PC | 298.2 | BRL |  | GB00 |  | V |  | B008 |  | ZRPS | 5047 | LPEREIRA
604285 | DPS UNIPOLAR TRILHO DIN 35 60VDC 15KA | 1 | PC | 49.59 | BRL |  | GB00 |  | V |  | B008 |  | ZRPS | 5047 | LPEREIRA
604286 | SELANTE DE MASSA SELADORA E FIBRA DE RET | 1 | PC | 93.01 | BRL |  | GB00 |  | V |  | B008 |  | ZRPS | 5047 | LPEREIRA
604287 | TAMPA DE ACABAMENTO POLIAMIDA BEGE | 1 | PC | 1.64 | BRL |  | GB00 |  | V |  | B008 |  | ZRPS | 5047 | LPEREIRA
604288 | TERMINAL ISOLADO TUBULAR ILHOS 1,5mm | 1 | PC | 0.18 | BRL |  | GB00 |  | V |  | B008 |  | ZRPS | 5047 | LPEREIRA
604289 | TRILHO DIN35 NÃO PERFURADO 35MMX7,5MM | 1 | PC | 0.18 | BRL | 14.03.2018 | GB00 |  | S |  | B008 |  | ZRPS | 5047 | LPEREIRA
604290 | UNIDADE SELADORA ALUMÍNIO ROSCA 3/4 | 1 | PC | 42.5 | BRL |  | GB00 |  | V |  | B008 |  | ZRPS | 5047 | LPEREIRA
604291 | SCADAPACK 334 | 1 | PC | 15500 | BRL |  | GB00 |  | V |  | B008 |  | ZRPS | 5047 | LPEREIRA
604292 | SWITCH FO ETHER 72VDC MONOMODO SC 70Km 1 PC 10.630,66 BRL GB00 V B008 ZRPS 5047 LPEREIRA 604293 IHM 6" TOUCH 16MB ETHERNET TCP IP 24VD 1 PC 3.000,00 BRL 09.09.2021 GB00 V B008 ZRPS 5047 LPEREIRA PD 604294 CONECTOR FUSÍVEL SECCION DUPLO 250V 6,3 1 PC 18,40 BRL GB00 V B008 ZRPS 5047 LPEREIRA 604295 GAS NATURAL CONVENCIONAL 1 M3 3,20 BRL 27.07.2018 GB00 V 001 A009 ZRPS 5048 LPEREIRA 604296 COLUNA DE CROMATOGRAFIA GASOSA 1 PC 5.000,00 BRL 05.06.2018 GB00 V 001 B013 ZRPS 5006 LPEREIRA 604297 PE DIREITO EUCALIPTO 20-22CM X 3,10 MTS 1 PC 85,00 BRL GB00 V B010 ZRPS 5025 LPEREIRA PD 604298 HD 2 TB 24/7 WD PROFISS. PURPLE INTELBRA 1 PC 799,00 BRL 09.07.2020 GB00 V B010 ZRPS 4022 LPEREIRA PD 604299 ROLO LÃ 23 CM 1 PC 16,00 BRL 29.05.2018 GB00 V B013 ZRPS 5014 LPEREIRA PD 604300 REMOVEDOR PASTOSO ANJO 1 PC 33,00 BRL GB00 V B013 ZRPS 5014 LPEREIRA PD 604301 KIT DO OBTURADOR MIRBLA 21230002K 1 PC 3.736,00 BRL GB00 V A036 ZRPS 5002 BBRONDINO 604302 KIT REPARO STD PARA RP67HR P REG 7 BAR 1 PC 4.918,43 BRL GB00 V A036 ZRPS 5002 BBRONDINO 604303 KIT FILTRO SECADOR FS-4 1 PC 1.598,25 BRL GB00 V A036 ZRPS 5002 BBRONDINO 604304 KIT REGULADOR FR67 7 BAR 1 PC 5.279,77 BRL GB00 V A036 ZRPS 5002 BBRONDINO 604305 MEDIDOR DE VAZÃO DE ODORANTE 1 PC 5.218,23 BRL GB00 V A014 ZRPS 5002 BBRONDINO 604306 UNID IMAGEM LEXMARK 74C0ZVO COLOR 1 PC 670,65 BRL 10.07.2018 GB00 S B005 ZRPS 5034 LPEREIRA PD 604307 FUSOR UNIT LEXMARK 41X0252 1 PC 1.348,33 BRL GB00 V B005 ZRPS 5034 LPEREIRA PD 604308 KIT MANUT LEXMARK 40X8423 1 PC 670,65 BRL GB00 V B005 ZRPS 5034 LPEREIRA PD 604309 MANUTENCAO E SUPORTE DE SOFTWARE 1 PC 1.499,80 BRL GB00 V B005 ZRPS 5050 LPEREIRA PD 604310 PERSIANA 1 PC 330,00 BRL GB00 V B001 ZRPS 5018 LPEREIRA PD 604311 ANTENA GSM PENTA BAND 7 DB C/ 10M 1 PC 517,50 BRL GB00 V B013 ZRPS 5002 LPEREIRA PD 604312 APOIO ERGONOMICO PARATECLADO 1 PC 13,60 BRL GB00 V B006 ZRPS 5034 LPEREIRA PD 604313 APOIO ERGONOMICO PARA MOUSEPAD 1 PC 21,40 BRL 13.08.2018 GB00 V B006 ZRPS 5034 LPEREIRA PD 604314 APOIO ERGONOMICO PARA TEXTOS 1 PC 39,90 BRL GB00 V B006 ZRPS 5034 LPEREIRA PD 604315 SUPORTE ERGONOMICO PARA NOTEBOOK 1 PC 35,00 BRL GB00 V B006 ZRPS 5034 LPEREIRA PD 604316 MAGNETICO DE POLICARBONATO PARA PORTAO 1 PC 49,64 BRL GB00 V B010 ZRPS 5002 LPEREIRA PD 604317 SENSOR IVP DIGITAL DUPLO DG-75 1 PC 210,61 BRL GB00 V B010 ZRPS 5002 LPEREIRA PD 604318 RECIPIENTE DE RESIDUO LEXMARK 74C0W00 1 PC 0,00 BRL GB00 S B006 NLAG 5034 LPEREIRA 604344 CAMERA WEBCAM 1 PC 410,28 BRL 18.02.2019 GB00 V B005 ZRPS 5034 BBRONDINO PD 604345 TELA GUARDA CORPO LARANJA BRANCO 1.2MX50 1 PC 63,90 BRL GB00 V B010 NLAG 5002 LPEREIRA 604346 ROCADEIRA 2 TEMPOS A GASOLINA 1 PC 1.371,06 BRL 20.02.2019 GB00 V B010 NLAG 4021 LPEREIRA 604347 VASSOURA REG 22 DENTES CABO MAD 120 MM 1 PC 51,25 BRL GB00 V B010 NLAG 5003 LPEREIRA 604348 FORCADO CURVO FORJADO 4 DENTES C CABO 1 PC 51,92 BRL GB00 V B010 NLAG 5003 LPEREIRA 604349 FORCADO PARA TERRA 4 DENTES C CABO 1 PC 64,30 BRL GB00 V B010 NLAG 5003 LPEREIRA 604350 FACÃO PARA MATO 1 PC 62,29 BRL GB00 V B010 ZRPS 5003 LPEREIRA PD 604351 AVENTAL DE RASPA DE COURO 1 PC 18,00 BRL GB00 V B009 ZRPS 5004 LPEREIRA PD 604352 PROTECAO FACIAL 1 PC 49,00 BRL 18.08.2020 GB00 V B009 ZRPS 5004 LPEREIRA PD 604353 CAPACETE DE SEGURANCA TIPO BOMBEIRO 1 PC 1.000,00 BRL GB00 V B009 ZRPS 5004 LPEREIRA PD 604354 MULTÍMETRO DIGITAL TENSÃO AC/DC BAT 9V 1 PC 112,46 BRL GB00 V B007 ZRPS 5001 LPEREIRA PD 604355 BOBINA PAPEL TÉRMICO 1 PC 76,00 BRL GB00 V B006 ZRPS 5014 LPEREIRA PD 604356 PAPEL COUCHÊ 1 PC 10,74 BRL GB00 V B006 ZRPS 5014 LPEREIRA PD 604357 TENDA SANFONADA EM PVC 3x3 1 PC 825,00 BRL GB00 V B010 ZRPS 5003 BBRONDINO RP 604358 BARREIRA DE PROTEÇÃO - CONCERTINA EM AÇO 1 M 48,75 BRL 30.04.2019 GB00 V B010 ZRPS 5003 BBRONDINO PD 604359 IPAD SMART COVER EM COURO 1 PC 280,00 BRL GB00 V B006 ZRPS 5034 LPEREIRA PD 604360 DOCK STATION DELL WD15 1 PC 719,00 BRL GB00 V B006 ZRPS 5034 LPEREIRA PD 604361 CHAVEIRO 1 PC 0,49 BRL GB00 V B006 ZRPS 5014 BBRONDINO 604362 TRIPE PARA CAMERA 1 PC 153,00 BRL GB00 V B006 ZRPS 5018 BBRONDINO 604363 MINI TRIPE FLEXIVEL UNIVERSAL 1 PC 17,00 BRL 12.06.2019 GB00 V B006 ZRPS 5018 BBRONDINO 604364 PATCH CORD 3,05 COR AZUL CAT6A (10G) AMP 1 PC 112,67 BRL 04.09.2019 GB00 V A032 ZRPS 5051 LPEREIRA PD 604365 PATCH CORD 3,00 MT- AMARELA CAT 6A (10G) 1 PC 118,56 BRL GB00 V A032 ZRPS 5051 LPEREIRA PD 604366 CAIXA PASSAGEM METALICA 4X2 1 PC 10,00 BRL GB00 V B003 ZRPS 5020 LPEREIRA PD 604367 CARTAO 8 SAIDAS CLP MICRO 850 1 PC 1.382,42 BRL GB00 V B003 ZRPS 5020 LPEREIRA PD 604368 CARTAO 16 ENTRADAS CLP MICRO 850 1 PC 1.294,77 BRL GB00 V B003 ZRPS 5020 LPEREIRA PD 604369 CONDULETE DE ALUMINIO 1 M 7,00 BRL 13.09.2019 GB00 V B003 ZRPS 5020 LPEREIRA PD 604370 CONTATOR ELETROMAGNETICO 1 PC 351,07 BRL GB00 V B003 ZRPS 5020 LPEREIRA PD 604371 DISJUNTOR BIFASICO 2A CONTATO AUX 1 PC 247,10 BRL GB00 V B003 ZRPS 5020 LPEREIRA PD 604372 DISJUNTOR BIFASICO 6A CONTATO AUX 1 PC 257,67 BRL GB00 V B003 ZRPS 5020 LPEREIRA PD 604373 PLACA TERMINAL CLP MICRO 850 1 PC 170,50 BRL GB00 V B003 ZRPS 5020 LPEREIRA PD 604374 SECCIONADORA 63A CONTATO AUXILIAR 1 PC 236,40 BRL GB00 V B003 ZRPS 5020 LPEREIRA PD 604375 CABO FLEXIVEL 1MM AZUL ESCURO 1 PC 72,00 BRL GB00 V B003 ZRPS 5020 LPEREIRA PD 604376 CABO FLEXIVEL 1X2,5MM 1 PC 160,00 BRL GB00 V B003 ZRPS 5020 LPEREIRA PD 604377 CABO FLEXIVEL 2 VIAS X 0,75 MM 1 M 3,50 BRL GB00 V B003 ZRPS 5020 LPEREIRA PD 604378 NITROGÊNIO 5.0 ANALÍTICO - CARGA 1 M3 35,83 BRL GB00 V B008 ZRPS 5006 LPEREIRA PD 604379 GÁS PADRÃO - CARGA (MR) 1 M3 5.000,00 BRL 05.03.2021 GB00 V B008 ZRPS 5006 LPEREIRA PD 604380 GÁS PADRÃO - CARGA (MRC) 1 M3 49.200,00 BRL GB00 V B008 ZRPS 5006 LPEREIRA PD 604381 HIDROGÊNIO 5.0 ANALÍTICO - CARGA 1 M3 152,71 BRL GB00 V B008 ZRPS 5006 LPEREIRA PD 604382 AR SINTÉTICO 5.0 FID - CARGA 1 M3 37,38 BRL GB00 V B008 ZRPS 5006 LPEREIRA PD 604383 HÉLIO 5.0 ANALÍTICO - CARGA 1 M3 217,25 BRL GB00 V B008 ZRPS 5006 LPEREIRA PD 604384 CADEIRA PLASTICA COM PROTEÇÃO ANTI-UV 1 PC 131,01 BRL 06.01.2020 GB00 V B001 ZRPS 5025 BBRONDINO 604385 ALICATE CRIMPADOR PARA CABO COAXIAL 1 PC 71,26 BRL GB00 V B007 ZRPS 5003 LPEREIRA PD 604386 ALICATE DESENCAPADOR DE FIOS AUTOMATICO 1 PC 139,90 BRL GB00 V B007 ZRPS 5003 LPEREIRA PD 604387 ALICATE REBITADOR 10,5 Pol 1 PC 10,90 BRL GB00 V B007 ZRPS 5003 LPEREIRA PD 604388 CHAVE DE FENDA BORNES 1/8 X 6 | 1 | PC | 8.49 | BRL |  | GB00 |  | V |  | B007 |  | ZRPS | 5003 | LPEREIRA | PD
604389 | CHAVE DE FENDA BORNES 3/16" X 6 | 1 | PC | 8.89 | BRL |  | GB00 |  | V |  | B007 |  | ZRPS | 5003 | LPEREIRA | PD
604390 | ESTANHO FIO HS-30 P/SOLDA TBO 1mm-25gr | 1 | PC | 4.99 | BRL |  | GB00 |  | V |  | B007 |  | ZRPS | 5003 | LPEREIRA | PD
604391 | FERRO DE SOLDA 85W, 220V | 1 | PC | 69.9 | BRL |  | GB00 |  | V |  | B007 |  | ZRPS | 5003 | LPEREIRA | PD
604392 | FURADEIRA IMPACTO REVERSIVEL 220V 650W | 1 | PC | 259.9 | BRL |  | GB00 |  | V |  | B007 |  | ZRPS | 5003 | LPEREIRA | PD
604393 | MARTELO PENA 500GR COM CABO DE MADEIRA | 1 | PC | 14.14 | BRL |  | GB00 |  | V |  | B007 |  | ZRPS | 5003 | LPEREIRA | PD
604394 | SUGADOR DE SOLDA EM CORPO DE ALUMINIO | 1 | PC | 27.59 | BRL |  | GB00 |  | V |  | B007 |  | ZRPS | 5003 | LPEREIRA | PD
604395 | CHAVE DE VALVULA | 1 | PC | 2935 | BRL | 20.01.2020 | GB00 |  | V |  | A018 |  | ZRPS | 5003 | BBRONDINO
604396 | MASCARA RESPIRAVEL N95 - PFF-2 | 1 | PC | 14 | BRL |  | GB00 |  | V |  | B009 |  | ZRPS | 5004 | LPEREIRA | PD
604397 | CURATIVO TRANSPARENTE | 1 | PC | 6 | BRL |  | GB00 |  | V |  | B009 |  | ZRPS | 5021 | LPEREIRA | PD
604398 | PRO PÉ TNT DESCARTÁVEL | 1 | PC | 20 | BRL |  | GB00 |  | V |  | B009 |  | ZRPS | 5021 | LPEREIRA | PD
604399 | GAZE | 1 | PC | 30 | BRL |  | GB00 |  | V |  | B009 |  | ZRPS | 5021 | LPEREIRA | PD
604400 | CENTRAL DE ALARME COMPLETA COM 18 ZONAS | 1 | PC | 750 | BRL |  | GB00 |  | V |  | B003 |  | ZRPS | 3001 | LPEREIRA | PD
604401 | SIRENE CORNETA 120DB | 1 | PC | 75 | BRL |  | GB00 |  | V |  | B003 |  | ZRPS | 3001 | LPEREIRA | PD
604402 | TRANSMISSOR TEMPERATUR 0-50ºC DN150 U150 | 1 | PC | 4015.7 | BRL |  | GB00 |  | V |  | A036 |  | ZRPS | 3000 | LPEREIRA | PD
604403 | TRANSMISSOR PRESSÃO MANOMÉTRICA 0-60BAR | 1 | PC | 4365.79 | BRL |  | GB00 |  | V |  | A036 |  | ZRPS | 3000 | LPEREIRA | PD
604404 | TERMOMETRO INFRAVERMELHO DIGITAL | 1 | PC | 480 | BRL | 03.09.2020 | GB00 |  | V |  | B013 |  | ZRPS | 5021 | LPEREIRA | PD
604405 | CILINDRO LATÃO CROMADO ABNT 245-1 (N2) | 1 | PC | 742.86 | BRL | 22.05.2020 | GB00 |  | V |  | A037 |  | ZRPS | 5008 | LPEREIRA | PD
604406 | MANG FLEX INOX DUPLAMALHA 207BAR 1/4"NPT | 1 | PC | 800 | BRL |  | GB00 |  | V |  | B013 |  | ZRPS | 5008 | LPEREIRA | PD
604407 | VÁLV RET POPPET INOX MONOBLOCO 207BAR | 1 | PC | 200 | BRL |  | GB00 |  | V |  | B013 |  | ZRPS | 5008 | LPEREIRA | PD
604408 | MONOPÉ EM AÇO COM BASE | 1 | PC | 2500 | BRL |  | GB00 |  | V |  | B009 |  | ZRPS | 5003 | LPEREIRA | PD
604409 | KIT SALVAMENTO (PRUSSIK 41) | 1 | PC | 1800 | BRL |  | GB00 |  | V |  | B009 |  | ZRPS | 5004 | LPEREIRA | PD
604410 | GUINCO MANUAL CABO DE AÇO 15 METROS | 1 | PC | 3500 | BRL |  | GB00 |  | V |  | B009 |  | ZRPS | 5003 | LPEREIRA | PD
604411 | CAMERA SEGURANCA FULL HD COM SENSOR IV | 1 | PC | 310.98 | BRL |  | GB00 |  | V |  | B010 |  | ZRPS | 5001 | LPEREIRA | PD
604412 | HD PORTATIL 1 TB 720 RPM WD PROFISSIONAL | 1 | PC | 721.84 | BRL |  | GB00 |  | V |  | B010 |  | ZRPS | 5001 | LPEREIRA | PD
604413 | CONTROLE REMOTO PARA ALARME | 1 | PC | 35.88 | BRL |  | GB00 |  | V |  | B010 |  | ZRPS | 5001 | LPEREIRA | PD
604414 | SIRENE AUDIO VISUAL 120 DB ALTA POTENCIA | 1 | PC | 105.41 | BRL | 30.11.2020 | GB00 |  | V |  | B010 |  | ZRPS | 5001 | LPEREIRA | PD
604415 | GRAVADOR DIGITAL DVR | 1 | PC | 736.11 | BRL | 10.12.2020 | GB00 |  | V |  | B010 |  | ZRPS | 5001 | LPEREIRA | PD
604416 | FONE DE OUVIDO COM MICROFONE INTEGRADO | 1 | PC | 96.27 | BRL |  | GB00 |  | V |  | B009 |  | ZRPS | 5018 | LPEREIRA | PD
604417 | AVENTAL DESCARTAVEL, MANGA LONGA | 1 | PC | 3.69 | BRL | 19.08.2020 | GB00 |  | V |  | B009 |  | ZRPS | 5021 | LPEREIRA | PD
604418 | MASCARA FACIAL DESCARTAVEL EM TNT | 1 | PC | 0.99 | BRL | 19.08.2020 | GB00 |  | V |  | B009 |  | ZRPS | 5021 | LPEREIRA | PD
604419 | FILTRO TIPO ARMADILHA | 1 | PC | 319.6 | BRL |  | GB00 |  | V |  | B013 |  | ZRPS | 5006 | LPEREIRA | PD
604420 | FILTRO ESPEC CROMAT GAS | 1 | PC | 1059.94 | BRL |  | GB00 |  | V |  | B013 |  | ZRPS | 5006 | LPEREIRA | PD
604421 | KIT MANUT PREV VAPORIZADOR | 1 | PC | 312.4 | BRL |  | GB00 |  | V |  | B013 |  | ZRPS | 5006 | LPEREIRA | PD
604422 | FILTRO TIPO ARMADILHA | 1 | PC | 79.2 | BRL |  | GB00 |  | V |  | B013 |  | ZRPS | 5006 | LPEREIRA | PD
604423 | ANILHA DE PLASTICO | 1 | PC | 24.61 | BRL |  | GB00 |  | V |  | B013 |  | ZRPS | 5006 | LPEREIRA | PD
604424 | KIT DE INSTALACAO COMPOSTO | 1 | PC | 170.8 | BRL |  | GB00 |  | V |  | B013 |  | ZRPS | 5006 | LPEREIRA | PD
604425 | KIT TUBOS DE CERAMICA | 1 | PC | 768.8 | BRL |  | GB00 |  | V |  | B013 |  | ZRPS | 5006 | LPEREIRA | PD
604426 | BATERIA LITIO 3,6 V COM CONECTOR AMP | 1 | PC | 425.73 | BRL | 12.04.2021 | GB00 |  | V |  | B013 |  | ZRPS | 5001 | LPEREIRA | PD
604427 | FILTRO DE NEVOA | 1 | PC | 340 | BRL |  | GB00 |  | V |  | B004 |  | ZRPS | 5006 | BBRONDINO | PD
604428 | FILTRO DE VAPOR P REVOMER GOTICULAS | 1 | PC | 790.8 | BRL |  | GB00 |  | V |  | B004 |  | ZRPS | 5006 | BBRONDINO | PD
604429 | FILTRO DE AR PARA ELIMINAÇÃO DE ODORES | 1 | PC | 226 | BRL |  | GB00 |  | V |  | B004 |  | ZRPS | 5006 | BBRONDINO | PD
604430 | IMPRESSOS | 1 | PC | 4.38 | BRL | 27.01.2021 | GB00 |  | V |  | B006 |  | ZRPS | 5042 | BBRONDINO | PD
604431 | VEDAÇÃO E ORING - ENTRADA DE AMOSTRAS | 1 | PC | 556.8 | BRL | 29.01.2021 | GB00 |  | V |  | B013 |  | ZRPS | 5006 | LPEREIRA | PD
604432 | ELEMENTO FILTRANTE (MEMBRANA) | 1 | PC | 722.1 | BRL |  | GB00 |  | V |  | B013 |  | ZRPS | 5006 | LPEREIRA | PD
604433 | ELEMENTO FILTRANTE (COALESCENTE) | 1 | PC | 374.1 | BRL |  | GB00 |  | V |  | B013 |  | ZRPS | 5006 | LPEREIRA | PD
604434 | FILTRO SINTERIZADO DO MAINFOLD | 1 | PC | 304.5 | BRL |  | GB00 |  | V |  | B013 |  | ZRPS | 5006 | LPEREIRA | PD
604435 | MANGOTE PARA COLETA DE GAS | 1 | PC | 500 | BRL |  | GB00 |  | V |  | A030 |  | ZRPS | 5006 | BBRONDINO | PD
604436 | BACIA DE CONTENCAO | 1 | PC | 1411.42 | BRL |  | GB00 |  | V |  | B013 |  | ZRPS | 3001 | BBRONDINO | PD
604437 | AGUA PRESSURIZADA 10 LITROS | 1 | UN | 14 | BRL |  | GB00 |  | V |  | B009 |  | ZRPS |  | LPEREIRA | PD
604438 | PO QUIMICO 8 KG | 1 | UN | 45 | BRL |  | GB00 |  | V |  | B009 |  | ZRPS |  | LPEREIRA | PD
604439 | ESPUMA MECANICA | 1 | UN | 120 | BRL |  | GB00 |  | V |  | B009 |  | ZRPS |  | LPEREIRA | PD
604440 | PO QUIMICO 12 KG | 1 | UN | 60 | BRL |  | GB00 |  | V |  | B009 |  | ZRPS |  | LPEREIRA | PD
604441 | GAS CARBONICO 6 KG | 1 | UN | 35 | BRL |  | GB00 |  | V |  | B009 |  | ZRPS |  | LPEREIRA | PD
604442 | PO QUIMICO 20 KG | 1 | UN | 100 | BRL |  | GB00 |  | V |  | B009 |  | ZRPS |  | LPEREIRA | PD
604443 | PO QUIMICO 4 KG | 1 | UN | 22 | BRL |  | GB00 |  | V |  | B009 |  | ZRPS |  | LPEREIRA | PD
604444 | PO QUIMICO 6 KG | 1 | UN | 25 | BRL |  | GB00 |  | V |  | B009 |  | ZRPS |  | LPEREIRA | PD
604445 | JALECO LABORATORIO | 1 | PC | 72.9 | BRL | 16.04.2021 | GB00 |  | V |  | B009 |  | ZRPS | 5004 | BBRONDINO
604446 | TOUCA ARABE | 1 | PC | 14.7 | BRL |  | GB00 |  | V |  | B009 |  | ZRPS | 5004 | BBRONDINO
604447 | REGULADOR DE PRESSÃO 6M3/H U 75 MBAR | 1 | PC | 310.82 | BRL | 06.05.2021 | GB00 |  | V |  | A016 |  | ZRPS | 3011 | LPEREIRA | PD
604448 | OXIGÊNIO 6.0 - CARGA | 1 | M3 | 101.98 | BRL |  | GB00 |  | V |  | B010 |  | ZRPS | 5006 | BBRONDINO | PD
604449 | MOLA PILOTO G30 | 1 | PC | 244.29 | BRL | 27.08.2021 | GB00 |  | V |  | A019 |  | ZRPS | 4025 | LPEREIRA | PD
604449 | MOLA PILOTO G30 | 1 | PC | 244.29 | BRL | 27.08.2021 | GB00 |  | V |  | A019 | ATIVO | ZRPS | 4025 | LPEREIRA | PD
604450 | ATUADOR VÁLVULA BLOQUEIO GIPS FC 1" CLAS | 1 | PC | 3210 | BRL | 24.09.2021 | GB00 |  | V |  | A019 |  | ZRPS | 5009 | LPEREIRA | PD
604450 | ATUADOR VÁLVULA BLOQUEIO GIPS FC 1" CLAS | 1 | PC | 3662.75 | BRL | 24.09.2021 | GB00 |  | V |  | A019 | ATIVO | ZRPS | 5009 | LPEREIRA | PD
604451 | MOLA PILOTO G30 | 1 | PC | 244.29 | BRL | 27.08.2021 | GB00 |  | V |  | A019 |  | ZRPS | 4025 | LPEREIRA | PD
604451 | MOLA PILOTO G30 | 1 | PC | 244.29 | BRL | 27.08.2021 | GB00 |  | V |  | A019 | ATIVO | ZRPS | 4025 | LPEREIRA | PD
604452 | CONJUNTO DE VEDAÇÃO | 1 | PC | 2821.65 | BRL |  | GB00 |  | V |  | A038 |  | ZRPS | 5002 | LPEREIRA | PD
604453 | CONJUNTO DE ROLAMENTO | 1 | PC | 9917.84 | BRL |  | GB00 |  | V |  | A038 |  | ZRPS | 5002 | LPEREIRA | PD
604454 | TUBING INOX 1/16"OD | 1 | M | 141.25 | BRL | 29.06.2021 | GB00 |  | V |  | B008 |  | ZRPS | 5006 | LPEREIRA | PD
604455 | ANILHA DIANTEIRA INOX 1/8" | 1 | PC | 12.39 | BRL |  | GB00 |  | V |  | B008 |  | ZRPS | 5006 | LPEREIRA | PD
604456 | ANILHA TRASEIRA INOX 1/4" | 1 | PC | 10.03 | BRL |  | GB00 |  | V |  | B008 |  | ZRPS | 5006 | LPEREIRA | PD
604457 | ANILHA TRASEIRA INOX 1/16" | 1 | PC | 21.78 | BRL |  | GB00 |  | V |  | B008 |  | ZRPS | 5006 | LPEREIRA | PD
604458 | CONEXÃO FEM INOX 1/16"ODXROSCA NPT 1/4" | 1 | PC | 302.93 | BRL | 30.06.2021 | GB00 |  | V |  | B008 |  | ZRPS | 5006 | LPEREIRA | PD
604459 | CONEXÃO MAC INOX 1/8"ODXROSCA NPT 1/4" | 1 | PC | 79.13 | BRL | 30.06.2021 | GB00 |  | V |  | B008 |  | ZRPS | 5006 | LPEREIRA | PD
604460 | CONEXÃO MAC INOX 1/16"ODXROSCA NPT 1/8" | 1 | PC | 124.61 | BRL | 30.06.2021 | GB00 |  | V |  | B008 |  | ZRPS | 5006 | LPEREIRA | PD
604461 | CONEXAO RED.INOX 1/8"OD X ADAPT. 1/4"OD | 1 | PC | 99.71 | BRL |  | GB00 |  | V |  | B008 |  | ZRPS | 5006 | LPEREIRA | PD
604462 | PORCA FÊMEA INOX 1/4" | 1 | PC | 19.52 | BRL | 29.06.2021 | GB00 |  | V |  | B008 |  | ZRPS | 5006 | LPEREIRA | PD
604463 | PORCA MACHO INOX 1/8" | 1 | PC | 86.49 | BRL |  | GB00 |  | V |  | B008 |  | ZRPS | 5006 | LPEREIRA | PD
604464 | TAMPÃO TUBOS INOX 1/4" | 1 | PC | 47.87 | BRL | 30.06.2021 | GB00 |  | V |  | B008 |  | ZRPS | 5006 | LPEREIRA | PD
604465 | TAMPÃO TUBOS INOX 1/16" | 1 | PC | 81.53 | BRL | 29.06.2021 | GB00 |  | V |  | B008 |  | ZRPS | 5006 | LPEREIRA | PD
604466 | TÊ UNIÃO INOX 1/8" | 1 | PC | 231.88 | BRL | 29.06.2021 | GB00 |  | V |  | B008 |  | ZRPS | 5006 | LPEREIRA | PD
604467 | TUBING INOX 1/8"OD | 1 | M | 118.62 | BRL |  | GB00 |  | V |  | B008 |  | ZRPS | 5006 | LPEREIRA | PD
604468 | ANILHA DIANTEIRA INOX 1/4" | 1 | PC | 10.5 | BRL |  | GB00 |  | V |  | B008 |  | ZRPS | 5006 | LPEREIRA | PD
604469 | ANILHA DIANTEIRA INOX 1/16" | 1 | PC | 22.29 | BRL | 29.06.2021 | GB00 |  | V |  | B008 |  | ZRPS | 5006 | LPEREIRA | PD
604470 | ANILHA TRASEIRA INOX 1/8" | 1 | PC | 11.88 | BRL |  | GB00 |  | V |  | B008 |  | ZRPS | 5006 | LPEREIRA | PD
604471 | CONEXÃO FEM INOX 1/8"ODXROSCA NPT 1/4" | 1 | PC | 100.43 | BRL |  | GB00 |  | V |  | B008 |  | ZRPS | 5006 | LPEREIRA | PD
604472 | CONEXÃO FEM INOX 1/16"ODXROSCA NPT 1/8" | 1 | PC | 183.24 | BRL |  | GB00 |  | V |  | B008 |  | ZRPS | 5006 | LPEREIRA | PD
604473 | CONEXÃO MAC INOX 1/16"ODXROSCA NPT 1/4" | 1 | PC | 155.97 | BRL |  | GB00 |  | V |  | B008 |  | ZRPS | 5006 | LPEREIRA | PD
604474 | CONEXÃO MAC INOX 1/16"ODXROSCA NPT 1/16" | 1 | PC | 127.3 | BRL |  | GB00 |  | V |  | B008 |  | ZRPS | 5006 | LPEREIRA | PD
604475 | ENGATE RÁPIDO CORPO INOX | 1 | PC | 483.08 | BRL |  | GB00 |  | V |  | B008 |  | ZRPS | 5006 | LPEREIRA | PD
604476 | PORCA FÊMEA INOX 1/8" | 1 | PC | 21.37 | BRL | 30.06.2021 | GB00 |  | V |  | B008 |  | ZRPS | 5006 | LPEREIRA | PD
604477 | PORCA MACHO INOX 1/4" | 1 | PC | 71.98 | BRL |  | GB00 |  | V |  | B008 |  | ZRPS | 5006 | LPEREIRA | PD
604478 | PORCA MACHO INOX 1/16" | 1 | PC | 90.53 | BRL |  | GB00 |  | V |  | B008 |  | ZRPS | 5006 | LPEREIRA | PD
604479 | TAMPÃO TUBOS INOX 1/8" | 1 | PC | 55.95 | BRL |  | GB00 |  | V |  | B008 |  | ZRPS | 5006 | LPEREIRA | PD
604480 | TÊ UNIÃO INOX 1/4" | 1 | PC | 186.61 | BRL |  | GB00 |  | V |  | B008 |  | ZRPS | 5006 | LPEREIRA | PD
604481 | TÊ UNIÃO INOX 1/16" | 1 | PC | 437.69 | BRL |  | GB00 |  | V |  | B008 |  | ZRPS | 5006 | LPEREIRA | PD
604482 | PORCA FÊMEA INOX 1/16" | 1 | PC | 38.88 | BRL |  | GB00 |  | V |  | B008 |  | ZRPS | 5006 | LPEREIRA | PD
604483 | TRECHO RETO DE MEDIÇÃO | 1 | PC | 16699.56 | BRL | 15.07.2021 | GB00 |  | V |  | A015 |  | ZRPS | 5002 | LPEREIRA | PD
604484 | VÁLVULA MICROMÉTRICA-BAIXO FLUXO-INOX | 1 | PC | 1951.64 | BRL |  | GB00 |  | V |  | B008 |  | ZRPS | 5006 | LPEREIRA | PD
604485 | KIT DE MANUTENÇÃO P/ BOMBA DE VÁCUO | 1 | PC | 7560.37 | BRL |  | GB00 |  | V |  | B008 |  | ZRPS | 5006 | LPEREIRA | PD
604486 | GUINCHO HIDRUALICO - GIRAFA | 1 | PC | 2500 | BRL |  | GB00 |  | V |  | B007 |  | ZRPS | 5003 | BBRONDINO
604487 | ANEL BLOQUEIO MEDIDOR DIAFRAGMA Ø69mm | 1 | PC | 2.06 | BRL | 10.08.2021 | GB00 |  | V |  | A024 |  | ZEST | 5002 | LPEREIRA | PD
604488 | ANEL BLOQUEIO MEDIDOR DIAFRAGMA Ø53mm | 1 | PC | 1.64 | BRL |  | GB00 |  | V |  | A024 |  | ZEST | 5002 | LPEREIRA | PD
604489 | ANEL BLOQUEIO MEDIDOR DIAFRAGMA Ø23mm | 1 | PC | 0.42 | BRL |  | GB00 |  | V |  | A024 |  | ZEST | 5002 | LPEREIRA | PD
604490 | ANEL BLOQUEIO MEDIDOR DIAFRAGMA Ø37mm | 1 | PC | 0.82 | BRL |  | GB00 |  | V |  | A024 |  | ZEST | 5002 | LPEREIRA | PD
604491 | PORCA GAIOLA C/ PARAFUSO | 1 | PC | 51.57 | BRL |  | GB00 |  | V |  | B010 |  | ZRPS | 5034 | LPEREIRA | PD
604492 | VOICE PANEL 50 PORTAS AMP | 1 | PC | 1005.16 | BRL |  | GB00 |  | V |  | B010 |  | ZRPS | 5034 | LPEREIRA | PD
604493 | CONECTOR FEMEA CAT6A TWIST S/TAMPA AMP | 1 | PC | 74.2 | BRL |  | GB00 |  | V |  | B010 |  | ZRPS | 5034 | LPEREIRA | PD
604494 | ORGANIZADOR DE CABO DE ALTA DENSIDADE 1U | 1 | PC | 211.25 | BRL |  | GB00 |  | V |  | B010 |  | ZRPS | 5034 | LPEREIRA | PD
604495 | REGUA COM 8 TOMADAS 10A | 1 | PC | 89.3 | BRL |  | GB00 |  | V |  | B010 |  | ZRPS | 5034 | LPEREIRA | PD
604496 | MOCHILA | 1 | PC | 145.63 | BRL |  | GB00 |  | V |  | B009 |  | ZRPS | 5034 | BBRONDINO | PD
604497 | IHM- INTERFACE HOMEM MÁQUINA | 1 | PC | 5771.48 | BRL |  | GB00 |  | V |  | B013 |  | ZRPS |  | LPEREIRA | PD
900001 | FLG PESC DN200 CLASSE150-RF-B16.5-A105 | 1000 | PC | 100000 | BRL | 02.08.2011 | GB00 |  | V |  | A003 |  | ZEST | 3501 | FFRANQUEIRA | PD
900002 | JUNTA METAL P/ FLANGE 8X1/8 CLASSE150 | 1000 | PC | 44690 | BRL | 03.08.2011 | GB00 |  | V |  | A024 |  | ZEST | 3501 | FFRANQUEIRA | PD
900003 | EST 3/4X4.1/2 A194-2H/A193-B7/F436/B841 | 1000 | PC | 15000 | BRL | 27.12.2018 | GB00 |  | V |  | A011 |  | ZEST | 3501 | FFRANQUEIRA | PD
900004 | CURVA 90 1,5D DN200X6,4 WPHY-52 | 1000 | PC | 150000 | BRL | 02.08.2011 | GB00 |  | V |  | A004 |  | ZEST | 3501 | FFRANQUEIRA | PD
900005 | TUBO COM REVEST DN200X6,4 API-5L-GR.X52 | 1000 | M | 200000 | BRL | 22.09.2011 | GB00 |  | V |  | A001 |  | ZEST | 3501 | FFRANQUEIRA | PD
900006 | JUNTA TRANS PE/AÇO DN225X200 PONTA SOLDA | 1000 | PC | 839565 | BRL | 03.08.2011 | GB00 |  | V |  | A029 |  | ZEST | 3501 | FFRANQUEIRA | PD
900007 | RED PE100 DN225X180 SDR11 ES | 1000 | PC | 70000 | BRL | 21.11.2011 | GB00 |  | V |  | A013 |  | ZEST | 3501 | FFRANQUEIRA | PD
900008 | TUBO PE 100 DN 180 SDR 11 | 1000 | M | 80512.22 | BRL | 21.05.2010 | GB00 |  | V |  | A012 |  | ZEST | 3501 | FFRANQUEIRA | PD
900009 | FITA DE SINALIZAÇÃO - TUBO GAS ENTERRADO | 1000 | M | 272.76 | BRL | 27.12.2018 | GB00 |  | V |  | A028 |  | ZEST | 3501 | FFRANQUEIRA | PD
900010 | MARCO DE SINALIZAÇÃO - CONCRETO | 1000 | PC | 66500 | BRL | 27.12.2018 | GB00 |  | V |  | A011 |  | ZEST | 3501 | FFRANQUEIRA | PD
900011 | CURVA 90 PE100 DN180 SDR 11 ES | 1000 | PC | 191343.33 | BRL | 22.09.2011 | GB00 |  | V |  | A013 |  | ZEST | 3501 | FFRANQUEIRA | PD
900012 | CURVA 45 PE100 DN180 SDR11 ES | 1000 | PC | 297295 | BRL | 22.09.2011 | GB00 |  | V |  | A013 |  | ZEST | 3501 | FFRANQUEIRA | PD
900013 | LUVA PE100 DN180 SDR11 ES | 1000 | PC | 64600 | BRL | 03.08.2011 | GB00 |  | V |  | A013 |  | ZEST | 3501 | FFRANQUEIRA | PD
900014 | CAP PE100 DN180 SDR11 ES | 1000 | PC | 139280 | BRL | 21.11.2016 | GB00 |  | V |  | A013 |  | ZEST | 3501 | FFRANQUEIRA | PD
900015 | JUNTA METAL P/ FLANGE 4X1/8 CLASSE300 | 1000 | PC | 80000 | BRL | 03.08.2011 | GB00 |  | V |  | A024 |  | ZEST | 3501 | FFRANQUEIRA | PD
900016 | FLG PESC DN100 CLASSE300-RF-B16.5-A105 | 1000 | PC | 15000 | BRL | 02.08.2011 | GB00 |  | V |  | A003 |  | ZEST | 3501 | FFRANQUEIRA | PD
900017 | EST 3/4X4.1/2 A194-2H/A193-B7/F436/B841 | 1000 | PC | 15000 | BRL | 09.08.2011 | GB00 |  | V |  | A011 |  | ZEST | 3501 | FFRANQUEIRA | PD
900018 | FLG PESC DN150 CLASSE150-RF-B16.5-A105 | 1000 | PC | 100000 | BRL | 02.08.2011 | GB00 |  | V |  | A003 |  | ZEST | 3501 | FFRANQUEIRA | PD
900019 | JUNTA METAL P/ FLANGE 6X1/8 CLASSE150 | 1000 | PC | 26933.33 | BRL | 03.08.2011 | GB00 |  | V |  | A024 |  | ZEST | 3501 | FFRANQUEIRA | PD
900020 | CURVA 90 1,5D DN150X7,1 A234-WPB | 1000 | PC | 150000 | BRL | 02.08.2011 | GB00 |  | V |  | A003 |  | ZEST | 3501 | FFRANQUEIRA | PD
900021 | TUBO SEM REVEST DN150X7,1 API-5L-GR.B | 1000 | M | 139517.95 | BRL | 31.01.2012 | GB00 |  | V |  | A002 |  | ZEST | 3501 | FFRANQUEIRA | PD
900022 | JUNTA TRANS PE/AÇO DN180X150 PONTA SOLDA | 1000 | PC | 589380 | BRL | 03.08.2011 | GB00 |  | V |  | A029 |  | ZEST | 3501 | FFRANQUEIRA | PD
900023 | REGULADOR 750 PARA 22 MBAR | 1 | PC | 0 | BRL | 21.05.2010 | GB00 |  | S |  | A016 |  | ZRPS | 3501 | LPEREIRA | PD
900024 | CURVA 90 1,5D DN100X5,2 A234-WPB | 1000 | PC | 150000 | BRL | 08.08.2011 | GB00 |  | V |  | A003 |  | ZEST | 3501 | FFRANQUEIRA | PD
900025 | VALV ESF DN 150 150# AEREA FF | 1000 | PC | 15000000 | BRL | 21.05.2010 | GB00 |  | V |  | A005 |  | ZEST | 3501 | FFRANQUEIRA | PD
900026 | FLG CEGO DN150 CLASSE150-RF-B16.5-A105 | 1000 | PC | 200000 | BRL | 02.08.2011 | GB00 |  | V |  | A003 |  | ZEST | 3501 | FFRANQUEIRA | PD
900027 | LUVA PE-100 SDR-11 DN90MM ES | 1000 | PC | 14314.67 | BRL |  | GB00 |  | V |  | A013 |  | ZRPS | 3501 | LPEREIRA | PD
900028 | CURVA 90 PE100 DN90 SDR11 ES | 1000 | PC | 32795 | BRL | 21.09.2011 | GB00 |  | V |  | A013 |  | ZRPS | 3501 | LPEREIRA | PD
900029 | TUBO PE 100 DN 90 SDR 11 | 1000 | M | 19994.28 | BRL | 07.10.2016 | GB00 |  | V |  | A012 |  | ZRPS | 3501 | LPEREIRA | PD
900030 | MARCO DE SINALIZAÇÃO - CONCRETO | 1000 | PC | 66500 | BRL |  | GB00 |  | V |  | A037 |  | ZRPS | 3501 | LPEREIRA | PD
900031 | FITA DE SINALIZAÇÃO - TUBO GAS ENTERRADO | 1000 | M | 261 | BRL | 09.05.2014 | GB00 |  | V |  | A028 |  | ZRPS | 3501 | LPEREIRA | PD
900032 | JUNTA TRANS PE/AÇO DN90X80 PONTA SOLDA | 1000 | PC | 94913.33 | BRL | 03.08.2011 | GB00 |  | V |  | A029 |  | ZRPS | 3501 | LPEREIRA | PD
900033 | FLG PESC DN80 CLASSE150-RF-B16.5-A105 | 1000 | PC | 48960 | BRL | 02.08.2011 | GB00 |  | V |  | A003 |  | ZRPS | 3501 | LPEREIRA | PD
900034 | JUNTA METAL P/ FLANGE 3X1/8 CLASSE150 | 1000 | PC | 20320 | BRL | 03.08.2011 | GB00 |  | V |  | A024 |  | ZRPS | 3501 | LPEREIRA | PD
900035 | CURVA 90 1,5D DN80X4,0 A234-WPB | 1000 | PC | 49020 | BRL | 21.09.2011 | GB00 |  | V |  | A003 |  | ZRPS | 3501 | LPEREIRA | PD
900036 | JUNTA METAL P/ FLANGE 4X1/8 CLASSE150 | 1000 | PC | 8820 | BRL | 03.08.2011 | GB00 |  | V |  | A024 |  | ZRPS | 3501 | LPEREIRA | PD
900037 | FLG PESC DN100 CLASSE150-RF-B16.5-A105 | 1000 | PC | 178680 | BRL | 02.08.2011 | GB00 |  | V |  | A003 |  | ZRPS | 3501 | FFRANQUEIRA | PD
900038 | VALV ESF PE-100 DN180MM SDR-11 | 1000 | PC | 1175273.33 | BRL | 11.07.2014 | GB00 |  | V |  | A013 |  | ZRPS | 3501 | FFRANQUEIRA | PD
900039 | LUVA PE-100 SDR-11 DN225MM ES | 1000 | PC | 114612.86 | BRL | 11.07.2014 | GB00 |  | V |  | A013 |  | ZRPS | 3501 | FFRANQUEIRA | PD
900040 | TAMPÃO FERRO FUNDIDO DN200 TIPO D400 | 1000 | PC | 97125 | BRL | 11.07.2014 | GB00 |  | V |  | A023 |  | ZRPS | 3501 | FFRANQUEIRA | PD
900041 | TUBO PVC DN 75MM ESGOTO SR - NBR 5688 | 1000 | PC | 5235 | BRL | 27.12.2018 | GB00 |  | V |  | A037 |  | ZRPS | 3501 | FFRANQUEIRA | PD
900042 | EST 3/4X5 A194-2H/A193-B7/F436/B841 | 1000 | PC | 5700 | BRL | 11.07.2014 | GB00 |  | V |  | A011 |  | ZRPS | 3501 | FFRANQUEIRA | PD
900043 | FRITADEIRA MGC-2 10.500 kCAl/H | 1 | PC | 5235 | BRL | 23.07.2014 | GB00 |  | V |  | A037 |  | ZRPS | 5008 | GOLIVEIRA | PD
900044 | ESTABILIZADOR EXPERT PS 20/30 MBAR 2A5M3 | 1 | PC | 0 | BRL |  | GB00 |  | S |  | A016 |  | ZRPS | 3501 | GOLIVEIRA
900045 | REGULADOR FSDR15/75 PS 75 MBAR Q 25 M3 | 1 | PC | 0 | BRL | 23.10.2012 | GB00 |  | S |  | A016 |  | ZRPS | 3501 | GOLIVEIRA
900046 | REGULADOR FSDR15/25 PS 20 MBAR Q 10 M3 | 1 | PC | 187 | BRL | 29.10.2012 | GB00 |  | S |  | A016 |  | ZRPS | 3501 | GOLIVEIRA
900047 | REGULADOR ESTAB PRESSÃO SE DD 25M3H BP | 1 | PC | 187 | BRL | 29.05.2013 | GB00 |  | S |  | A016 |  | ZRPS | 3501 | GOLIVEIRA
900048 | ESTABILIZADOR E10A PS 20/30 MBAR 10M3 | 1 | PC | 187 | BRL | 29.10.2012 | GB00 |  | S |  | A016 |  | ZRPS | 3501 | GOLIVEIRA
900049 | MEDIDOR G 1.6 - 0,5 BAR | 1000 | PC | 75357.18 | BRL | 28.08.2014 | GB00 |  | V | 1 | A014 |  | ZRPS | 3501 | GOLIVEIRA | PD
900049 | MEDIDOR G 1.6 - 0,5 BAR | 1 | PC | 75.36 | BRL | 28.08.2014 | GB00 |  | V | 1 | A014 | ATIVO | ZRPS | 4023 | GOLIVEIRA | PD
900050 | VÁLVULA ESFERA 1/2 FF ISO 7-1 PP FIG. 2A | 1000 | PC | 12151.05 | BRL | 28.08.2014 | GB00 |  | V | 1 | A018 |  | ZRPS | 4025 | GOLIVEIRA
900051 | VÁLVULA ESFERA 3/4 MF ISO 7-1 PP FIG. 2B | 1000 | PC | 15041.05 | BRL | 28.08.2014 | GB00 |  | V | 1 | A018 |  | ZRPS | 4025 | GOLIVEIRA
900052 | TUBO FLEXÍVEL 1/2"X3/4"X250 G1.6 BP | 1000 | PC | 14948.89 | BRL | 28.08.2014 | GB00 |  | V | 1 | A017 |  | ZRPS | 4025 | GOLIVEIRA
900053 | DISTRIB. 4 SAIDAS DN 3/4" X DN 1 | 1 | PC | 49.49 | BRL | 28.08.2014 | GB00 |  | V |  | A019 |  | ZRPS | 4025 | GOLIVEIRA
900054 | ADAPTADOR FIXO DN 1.1/4" X 3/4" | 1 | PC | 8.71 | BRL | 28.08.2014 | GB00 |  | V |  | A019 |  | ZRPS | 4025 | GOLIVEIRA
900055 | KIT TUBETE P/ MEDIDOR DN 3/4"X1/2" | 1000 | PC | 9894.82 | BRL | 28.08.2014 | GB00 |  | V | 1 | B007 |  | ZRPS | 4025 | GOLIVEIRA
900056 | TE DN1/2 ISO 7-1 NBR6943/6590/6323 | 1000 | PC | 2319.33 | BRL | 28.08.2014 | GB00 |  | V | 1 | A003 |  | ZRPS | 4025 | GOLIVEIRA
900057 | NIPLE RED 3/4X1/2 ISO7-1 NBR6943/6590 | 1000 | PC | 2087.71 | BRL | 28.08.2014 | GB00 |  | V | 1 | A003 |  | ZRPS | 4025 | GOLIVEIRA
900058 | CONECTOR MACHO 1/2" ISO 7.1 X 5/8 FIG A | 1 | PC | 6.36 | BRL | 28.08.2014 | GB00 |  | V |  | A019 |  | ZRPS | 4025 | GOLIVEIRA
900059 | PORCA SEXT DN 3/8" EM LATAO | 1000 | PC | 2072.83 | BRL | 28.08.2014 | GB00 |  | V | 1 | A003 |  | ZRPS | 4025 | GOLIVEIRA
900060 | TUBO COBRE DN10X0,8MM-CL2 - NBR 14745 | 1 | PC | 5.52 | BRL | 28.01.2015 | GB00 |  | V |  | A019 |  | ZRPS | 4025 | GOLIVEIRA
900061 | LACRE DE SEGURANÇA PLÁSTICO | 1 | PC | 0.13 | BRL | 28.08.2014 | GB00 |  | V |  | A019 |  | ZRPS | 4025 | GOLIVEIRA
900062 | SUPORTE P/ MEDIDOR DIAFRAGMA G1.6 | 1 | PC | 4.56 | BRL | 28.08.2014 | GB00 |  | V |  | A015 |  | ZRPS | 4025 | GOLIVEIRA
900063 | PARAF CAB PANELA 4,2X38 DIN981 GALV | 1000 | PC | 113.39 | BRL | 28.08.2014 | GB00 |  | V |  | A037 |  | ZRPS | 4025 | GOLIVEIRA
900064 | BUCHA DE NYLON DN 6MM TIPO S | 1000 | PC | 147.24 | BRL | 28.08.2014 | GB00 |  | V |  | A037 |  | ZRPS | 4025 | GOLIVEIRA
900065 | TUBO COBRE RIGIDO DN22X0,9 CLA NBR13206 | 1000 | M | 21543.9 | BRL | 22.06.2015 | GB00 |  | V |  | A019 |  | ZRPS | 4025 | GOLIVEIRA
900066 | TUBO COBRE RIGIDO DN28X0,9 CLA NBR13206 | 1000 | M | 27373.5 | BRL | 22.06.2015 | GB00 |  | V |  | A019 |  | ZRPS | 4025 | GOLIVEIRA
900067 | TUBO COBRE RIGIDO DN54 x 0,9 CLA NBR1320 | 1000 | M | 69961.45 | BRL | 28.08.2014 | GB00 |  | V |  | A019 |  | ZRPS | 4025 | GOLIVEIRA
900068 | TUBO COBRE RIGIDO DN15X0,8 CLA NBR13206 | 1000 | M | 13755.73 | BRL | 28.08.2014 | GB00 |  | V |  | A019 |  | ZRPS | 4025 | GOLIVEIRA
900069 | TUBO COBRE RIGIDO DN35X0,9 CLA NBR13206 | 1 | M | 38.69 | BRL | 29.11.2017 | GB00 |  | V |  | A019 |  | ZRPS | 4025 | GOLIVEIRA
900070 | TUBO COBRE RIGIDO DN42X1,1 CLA NBR13206 | 1000 | M | 46918.66 | BRL | 28.08.2014 | GB00 |  | V |  | A019 |  | ZRPS | 4025 | GOLIVEIRA
900071 | TUBO COBRE RIGIDO DN28X0,9 CLA NBR13206 | 1000 | M | 23012.5 | BRL | 28.08.2014 | GB00 |  | V |  | A019 |  | ZRPS | 4025 | GOLIVEIRA
900072 | TUBO COBRE RIGIDO DN22X0,9 CLA NBR13206 | 1000 | M | 17334.13 | BRL | 28.08.2014 | GB00 |  | V |  | A019 |  | ZRPS | 4025 | GOLIVEIRA
900073 | REGULADOR DE PRESSÃO 25 M3H-BP DUP DIAFR | 1 | PC | 140.94 | BRL | 28.08.2014 | GB00 |  | V | 1 | A016 |  | ZRPS | 4023 | GOLIVEIRA
900074 | VALV ESF DN 3/4 CLAS PN20 FF PP BO FIG2A | 1000 | PC | 13332.45 | BRL | 28.08.2014 | GB00 |  | V | 1 | A018 |  | ZRPS | 4025 | GOLIVEIRA
900075 | CONECTOR-FEMEA DN 3/4'' BSP X OD | 1000 | PC | 15861.7 | BRL | 28.08.2014 | GB00 |  | V | 1 | A019 |  | ZRPS | 4025 | GOLIVEIRA
900076 | REGULADOR DE PRESSÃO 25 M3H-BP DUP DIAFR | 1 | PC | 140.89 | BRL | 28.08.2014 | GB00 |  | V | 1 | A016 |  | ZRPS | 4023 | GOLIVEIRA
900077 | REGULADOR 10M3/H BP 90G SP20MBAR | 1000 | PC | 236988.75 | BRL | 28.08.2014 | GB00 |  | V | 1 | A016 |  | ZRPS | 4025 | GOLIVEIRA
900077 | REGULADOR 10M3/H BP 90G SP20MBAR | 1 | PC | 236.99 | BRL | 28.08.2014 | GB00 |  | V | 1 | A016 | ATIVO | ZRPS | 4025 | GOLIVEIRA
900078 | NIPLE ADAPT ASS CONICO 3/4X3/4 FIG B LT | 1000 | PC | 7304.17 | BRL | 28.08.2014 | GB00 |  | V | 1 | A003 |  | ZRPS | 4025 | GOLIVEIRA
900079 | BUJÃO DN3/4 ISO7-1 NBR-6943 GALV | 1000 | PC | 4231.31 | BRL | 28.08.2014 | GB00 |  | V | 1 | A003 |  | ZRPS | 4025 | GOLIVEIRA
900080 | VALVULA ESFERA 1/2 MF ISO 7-1 PP FIG. 2B | 1000 | PC | 14852.33 | BRL | 28.08.2014 | GB00 |  | V | 1 | A018 |  | ZRPS | 4025 | GOLIVEIRA
900081 | LUVA 1/2 ISO 7-1 NBR6943/6590/6323 | 1 | PC | 2.4 | BRL | 28.08.2014 | GB00 |  | V |  | A019 |  | ZRPS | 4025 | GOLIVEIRA
900082 | ESTABILIZADOR DE PRESSÃO TE-20MBAR | 1 | PC | 24.44 | BRL | 28.08.2014 | GB00 |  | V | 1 | A016 |  | ZRPS | 4025 | GOLIVEIRA
900082 | ESTABILIZADOR DE PRESSÃO TE-20MBAR | 1 | PC | 24.44 | BRL | 28.08.2014 | GB00 |  | V | 1 | A016 | ATIVO | ZRPS | 4025 | GOLIVEIRA
900083 | REGULADOR 25M3/H BP 90G SP75MBAR | 1000 | PC | 259373.33 | BRL | 28.08.2014 | GB00 |  | V |  | A016 |  | ZRPS | 4025 | BBRONDINO
900084 | NIPLE 3/4 ISO7-1 NBR6943/6590/6323 | 1 | PC | 4.54 | BRL | 28.08.2014 | GB00 |  | V |  | A003 |  | ZRPS | 3010 | BBRONDINO
900085 | COTOVELO BOLSA 22 X 22 X 22 | 1000 | PC | 2580.31 | BRL | 27.12.2018 | GB00 |  | V |  | A019 |  | ZRPS | 3501 | GOLIVEIRA
900086 | COTOVELO BOLSA Ø28 x BOLSA Ø28 | 1000 | PC | 3071.67 | BRL | 16.10.2017 | GB00 |  | V |  | A019 |  | ZRPS | 3501 | GOLIVEIRA
900087 | COTOVELO BOLSA 22 X ROSCA M 3/4" | 1000 | PC | 3682.5 | BRL | 13.06.2018 | GB00 |  | V |  | A019 |  | ZRPS | 3501 | GOLIVEIRA
900088 | COTOVELO BOLSA 22 X ROSCA F 3/4" | 1000 | PC | 5858.81 | BRL | 13.06.2018 | GB00 |  | V |  | A019 |  | ZRPS | 3501 | GOLIVEIRA
900089 | PORCA SEXT DN 3/8" EM LATAO | 1000 | PC | 3233.6 | BRL | 27.12.2018 | GB00 |  | V | 1 | A003 |  | ZRPS | 3501 | GOLIVEIRA
900090 | CONECTOR BOLSA 22 X ROSCA F 3/4" | 1 | PC | 6.88 | BRL | 03.11.2015 | GB00 |  | V |  | A019 |  | ZRPS | 3501 | GOLIVEIRA | PD
900091 | FLG SO DN50 CLASSE150-RF-B16.5-A105 | 1 | PC | 112 | BRL |  | GB00 |  | V |  | A003 |  | ZRPS | 3501 | GOLIVEIRA
900092 | CONECTOR BOLSA 22 X ROSCA M 3/4" | 1000 | PC | 3788.68 | BRL | 13.06.2018 | GB00 |  | V |  | A019 |  | ZRPS | 3501 | GOLIVEIRA
900093 | NIPLE DUPLO 1 ISO7-1 NBR11720 COBRE | 1 | PC | 6.25 | BRL |  | GB00 |  | V |  | A019 |  | ZRPS | 3501 | GOLIVEIRA
900094 | UNIÃO COM ANEL - BOLSA 28x1"FEMEA BRONZE | 1 | PC | 12.28 | BRL | 26.06.2014 | GB00 |  | V |  | A019 |  | ZRPS | 3501 | GOLIVEIRA
900095 | TUBO PE 100 DN 63 SDR 11 | 1000 | M | 11137.85 | BRL | 09.05.2014 | GB00 |  | V | 1 | A012 |  | ZRPS | 3501 | GOLIVEIRA
900096 | TUBO PE 100 DN 32 SDR 11 | 1000 | M | 2618.24 | BRL | 09.05.2014 | GB00 |  | V | 1 | A012 |  | ZRPS | 3501 | GOLIVEIRA
900097 | TUBO PE 100 DN 20 SDR 11 | 1000 | M | 1940 | BRL | 09.05.2014 | GB00 |  | V | 1 | A012 |  | ZRPS | 3501 | GOLIVEIRA
900098 | LUVA PE100 DN63 SDR11 ES | 1000 | PC | 5735 | BRL | 09.05.2014 | GB00 |  | V | 1 | A013 |  | ZRPS | 3501 | GOLIVEIRA
900099 | LUVA PE100 DN32 SDR11 ES | 1000 | PC | 5345 | BRL | 09.05.2014 | GB00 |  | V | 1 | A013 |  | ZRPS | 3501 | GOLIVEIRA
900100 | CURVA 90 PE100 DN63 SDR11 ES | 1000 | PC | 17558 | BRL | 09.05.2014 | GB00 |  | V | 1 | A013 |  | ZRPS | 3501 | GOLIVEIRA
900101 | CURVA 90 PE100 DN32 SDR11 ES | 1000 | PC | 12530 | BRL | 09.05.2014 | GB00 |  | V | 1 | A013 |  | ZRPS | 3501 | GOLIVEIRA
900102 | CAP PE100 DN63 SDR11 ES | 1000 | PC | 18730 | BRL | 09.05.2014 | GB00 |  | V | 1 | A013 |  | ZRPS | 3501 | GOLIVEIRA
900103 | CAP PE100 DN32 SDR11 ES | 1000 | PC | 8852.99 | BRL | 09.05.2014 | GB00 |  | V | 1 | A013 |  | ZRPS | 3501 | GOLIVEIRA
900104 | JUNTA TRANS PE/AÇO DN63X50 PONTA SOLDA | 1000 | PC | 116155 | BRL | 09.05.2014 | GB00 |  | V | 1 | A029 |  | ZRPS | 3501 | GOLIVEIRA
900105 | CONEXÃO RETA TRANS PE/AÇO DN32X1" MF | 1000 | PC | 18440 | BRL | 09.05.2014 | GB00 |  | V | 1 | A029 |  | ZRPS | 3501 | GOLIVEIRA
900106 | VALV ESF DN 3/4 CLAS PN20 FF PP BO FIG2A | 1000 | PC | 13330 | BRL | 27.12.2018 | GB00 |  | V | 1 | A018 |  | ZRPS | 3501 | GOLIVEIRA
900107 | RED PE100 DN32X20 SDR11 ES | 1000 | PC | 5380 | BRL | 09.05.2014 | GB00 |  | V | 1 | A013 |  | ZRPS | 3501 | GOLIVEIRA
900108 | LUVA RED MF 1X3/4 ISO 7-1 NBR6943/6590 | 1000 | PC | 15230 | BRL | 16.10.2017 | GB00 |  | V | 1 | A003 |  | ZRPS | 3501 | GOLIVEIRA
900109 | CURVA 45 PE100 DN63 SDR11 ES | 1000 | PC | 12260 | BRL | 09.05.2014 | GB00 |  | V | 1 | A013 |  | ZRPS | 3501 | GOLIVEIRA
900110 | TE SERV PE100 DN63X32 SDR11 ES | 1000 | PC | 69315 | BRL | 09.05.2014 | GB00 |  | V | 1 | A013 |  | ZRPS | 3501 | GOLIVEIRA
900111 | TUBO PVC DN 75MM ESGOTO SR - NBR 5688 | 1000 | M | 6732 | BRL | 09.05.2014 | GB00 |  | V |  | A037 |  | ZRPS | 3501 | GOLIVEIRA
900112 | TUBO COBRE DN10X0,8MM-CL2 - NBR 14745 | 1 | KG | 31.72 | BRL | 28.01.2015 | GB00 |  | V | 1 | A019 |  | ZRPS | 4025 | GOLIVEIRA | ND
900113 | MEDIDOR DIAFRAGMA G4 | 1000 | PC | 161885 | BRL | 10.08.2018 | GB00 |  | V | 1 | A014 |  | ZRPS | 3501 | GOLIVEIRA | PD
900113 | MEDIDOR DIAFRAGMA G4 | 1 | PC | 161.89 | BRL | 10.08.2018 | GB00 |  | V | 1 | A014 | ATIVO | ZRPS | 3501 | GOLIVEIRA | PD
900114 | ADAPTADOR P/ MEDIDOR G4/G6 DN1.1/4X3/4 | 1000 | PC | 11095 | BRL | 29.01.2015 | GB00 |  | V | 1 | A019 |  | ZRPS | 3501 | GOLIVEIRA
900115 | UNIÃO BOLSA 22 X ROSCA F 3/4" | 1000 | PC | 8939.5 | BRL |  | GB00 |  | V | 1 | A019 |  | ZRPS | 3501 | GOLIVEIRA
900116 | TE BOLSA 22 X 22 X 22 | 1000 | PC | 3090 | BRL | 11.10.2017 | GB00 |  | V | 1 | A019 |  | ZRPS | 3501 | GOLIVEIRA
900117 | SUPORTE P/ MEDIDOR DIAFRAGMA G4 | 1000 | PC | 5466.46 | BRL |  | GB00 |  | V | 1 | A019 |  | ZRPS | 3501 | GOLIVEIRA
900118 | MEDIDOR DIAFRAGMA G16 | 1000 | PC | 2032215 | BRL | 27.12.2018 | GB00 |  | V | 1 | A014 |  | ZRPS | 3501 | GOLIVEIRA | PD
900118 | MEDIDOR DIAFRAGMA G16 | 1 | PC | 2032.22 | BRL | 27.12.2018 | GB00 |  | V | 1 | A014 | ATIVO | ZRPS | 3501 | GOLIVEIRA | PD
900119 | TUBO FLEXÍVEL 1.1/2"X2"X200 G10/G16 CTP | 1000 | PC | 130526.67 | BRL | 10.09.2014 | GB00 |  | V | 1 | A017 |  | ZRPS | 3501 | GOLIVEIRA | PD
900120 | ADAPTADOR P/ MEDIDOR G10/16 DN2X1.1/2 | 1000 | PC | 39903.33 | BRL | 10.09.2014 | GB00 |  | V | 1 | A019 |  | ZRPS | 3501 | GOLIVEIRA | PD
900121 | LUVA RED MF 1.1/2X1.1/4 ISO 7-1 NBR6943 | 1000 | PC | 31653.33 | BRL | 10.09.2014 | GB00 |  | V | 1 | A011 |  | ZRPS | 3501 | GOLIVEIRA | PD
900122 | BASE METALICA P/ MEDIDOR G10 E G16 | 1000 | PC | 125926.67 | BRL | 10.09.2014 | GB00 |  | V | 1 | A037 |  | ZRPS | 3501 | GOLIVEIRA | PD
900123 | MEDIDOR DIAFRAGMA G10 | 1000 | PC | 1910470 | BRL | 27.12.2018 | GB00 |  | V | 1 | A014 |  | ZRPS | 4024 | GOLIVEIRA | ND
900123 | MEDIDOR DIAFRAGMA G10 | 1 | PC | 1910.47 | BRL | 27.12.2018 | GB00 |  | V | 1 | A014 | ATIVO | ZRPS | 3501 | GOLIVEIRA | ND
900124 | COTOVELO BOLSA 22 X 22 X 22 | 1000 | PC | 2581.67 | BRL | 13.06.2018 | GB00 |  | V | 1 | A019 |  | ZRPS | 3501 | GOLIVEIRA | PD
900125 | MEDIDOR DIAFRAGMA G6 | 1000 | PC | 482628.57 | BRL | 16.06.2015 | GB00 |  | V | 1 | A014 |  | ZRPS | 3501 | GOLIVEIRA | PD
900125 | MEDIDOR DIAFRAGMA G6 | 1 | PC | 482.63 | BRL | 16.06.2015 | GB00 |  | V | 1 | A014 | ATIVO | ZRPS | 3501 | GOLIVEIRA | PD
900126 | TUBO FLEXÍVEL 1/2"X1.1/4"X250 G4 BP | 1000 | PC | 20770 | BRL | 26.10.2015 | GB00 |  | V | 1 | A017 |  | ZRPS | 3501 | GOLIVEIRA | PD
900127 | SUPORTE P/ MEDIDOR DIAFRAGMA G6 | 1000 | PC | 20766.43 | BRL | 10.09.2014 | GB00 |  | V | 1 | A014 |  | ZRPS | 3501 | GOLIVEIRA | ND
900128 | NIPLE 1/2 ISO7-1 NBR6943/6590/6323 | 1000 | PC | 3807.99 | BRL | 04.05.2018 | GB00 |  | V | 1 | A003 |  | ZRPS | 3501 | LPEREIRA | V1
900129 | FRITADEIRA MGC-2 10.500 kCAl/H | 1 | PC | 5235 | BRL |  | GB00 |  | V |  | A037 |  | ZRPS | 3501 | GOLIVEIRA
900130 | MEDIDOR G 1.6 - 0,5 BAR | 1000 | PC | 75357.14 | BRL | 27.12.2018 | GB00 |  | V | 1 | A014 |  | ZRPS | 3501 | GOLIVEIRA | PD
900130 | MEDIDOR G 1.6 - 0,5 BAR | 1 | PC | 75.36 | BRL | 27.12.2018 | GB00 |  | V | 1 | A014 | ATIVO | ZRPS | 4024 | GOLIVEIRA | PD
900131 | VÁLVULA ESFERA 1/2 FF ISO 7-1 PP FIG. 2A | 1000 | PC | 12202.97 | BRL | 05.01.2018 | GB00 |  | V | 1 | A018 |  | ZRPS | 3501 | GOLIVEIRA | PD
900132 | VÁLVULA ESFERA 3/4 MF ISO 7-1 PP FIG. 2B | 1000 | PC | 15044.79 | BRL | 26.10.2015 | GB00 |  | V | 1 | A018 |  | ZRPS | 3501 | GOLIVEIRA
900133 | TUBO FLEXÍVEL 1/2"X3/4"X250 G1.6 BP | 1000 | PC | 14867.93 | BRL | 06.10.2017 | GB00 |  | V | 1 | A017 |  | ZRPS | 3501 | GOLIVEIRA
900134 | DISTRIB. 4 SAIDAS DN 3/4" X DN 1 | 1 | PC | 49.48 | BRL | 16.10.2017 | GB00 |  | V |  | A019 |  | ZRPS | 3501 | GOLIVEIRA
900135 | ADAPTADOR FIXO DN 1.1/4" X 3/4" | 1 | PC | 8.71 | BRL | 27.10.2015 | GB00 |  | V |  | A019 |  | ZRPS | 3501 | GOLIVEIRA
900136 | KIT TUBETE P/ MEDIDOR DN 3/4"X1/2" | 1000 | PC | 10077.63 | BRL | 10.10.2017 | GB00 |  | V | 1 | B007 |  | ZRPS | 3501 | GOLIVEIRA
900137 | TE DN1/2 ISO 7-1 NBR6943/6590/6323 | 1000 | PC | 2319.33 | BRL | 05.08.2014 | GB00 |  | V | 1 | A003 |  | ZRPS | 3501 | GOLIVEIRA
900138 | NIPLE RED 3/4X1/2 ISO7-1 NBR6943/6590 | 1000 | PC | 3623.26 | BRL | 16.10.2017 | GB00 |  | V | 1 | A003 |  | ZRPS | 3501 | GOLIVEIRA
900139 | CONECTOR MACHO 1/2" ISO 7.1 X 5/8 FIG A | 1 | PC | 9.43 | BRL | 09.10.2017 | GB00 |  | V |  | A019 |  | ZRPS | 3501 | GOLIVEIRA
900140 | PORCA SEXT DN 3/8" EM LATAO | 1000 | PC | 3055.97 | BRL | 09.10.2017 | GB00 |  | V | 1 | A003 |  | ZRPS | 3501 | GOLIVEIRA
900141 | TUBO COBRE DN10X0,8MM-CL2 - NBR 14745 | 1 | PC | 5.53 | BRL | 16.03.2018 | GB00 |  | V |  | A019 |  | ZRPS | 3501 | GOLIVEIRA
900142 | LACRE DE SEGURANÇA PLÁSTICO | 1 | PC | 0.13 | BRL | 28.10.2015 | GB00 |  | V |  | A019 |  | ZRPS | 3501 | GOLIVEIRA
900143 | SUPORTE P/ MEDIDOR DIAFRAGMA G1.6 | 1 | PC | 4.57 | BRL | 16.10.2017 | GB00 |  | V |  | A015 |  | ZRPS | 3501 | GOLIVEIRA
900144 | PARAF CAB PANELA 4,2X38 DIN981 GALV | 1000 | PC | 113.41 | BRL | 27.10.2015 | GB00 |  | V |  | A037 |  | ZRPS | 3501 | GOLIVEIRA
900145 | BUCHA DE NYLON DN 6MM TIPO S | 1000 | PC | 147.24 | BRL | 27.10.2015 | GB00 |  | V |  | A037 |  | ZRPS | 3501 | GOLIVEIRA
900146 | TUBO COBRE RIGIDO DN22X0,9 CLA NBR13206 | 1000 | M | 18994.68 | BRL | 27.12.2018 | GB00 |  | V |  | A019 |  | ZRPS | 3501 | GOLIVEIRA
900147 | TUBO COBRE RIGIDO DN28X0,9 CLA NBR13206 | 1000 | M | 24859.13 | BRL | 27.12.2018 | GB00 |  | V |  | A019 |  | ZRPS | 3501 | GOLIVEIRA
900148 | TUBO COBRE RIGIDO DN54 x 0,9 CLA NBR1320 | 1000 | M | 57307.87 | BRL | 30.09.2019 | GB00 |  | V |  | A019 |  | ZRPS | 3501 | GOLIVEIRA | PD
900149 | TUBO COBRE RIGIDO DN15X0,8 CLA NBR13206 | 1000 | M | 13708.5 | BRL | 30.09.2019 | GB00 |  | V |  | A019 |  | ZRPS | 3501 | GOLIVEIRA | PD
900150 | TUBO COBRE RIGIDO DN35X0,9 CLA NBR13206 | 1 | M | 34.63 | BRL | 30.09.2019 | GB00 |  | V |  | A019 |  | ZRPS | 3501 | GOLIVEIRA
900151 | TUBO COBRE RIGIDO DN42X1,1 CLA NBR13206 | 1000 | M | 42682.47 | BRL | 30.09.2019 | GB00 |  | V |  | A019 |  | ZRPS | 3501 | GOLIVEIRA
900152 | TUBO COBRE RIGIDO DN28X0,9 CLA NBR13206 | 1000 | M | 37617.3 | BRL | 30.09.2019 | GB00 |  | V |  | A019 |  | ZRPS | 3501 | GOLIVEIRA
900153 | TUBO COBRE RIGIDO DN22X0,9 CLA NBR13206 | 1000 | M | 26809.6 | BRL | 30.09.2019 | GB00 |  | V |  | A019 |  | ZRPS | 3501 | GOLIVEIRA
900154 | REGULADOR DE PRESSÃO 25 M3H-BP DUP DIAFR | 1 | PC | 140.47 | BRL | 27.12.2018 | GB00 |  | V | 1 | A016 |  | ZRPS | 3501 | GOLIVEIRA
900155 | VALV ESF DN 3/4 CLAS PN20 FF PP BO FIG2A | 1000 | PC | 13332.41 | BRL | 27.10.2015 | GB00 |  | V | 1 | A018 |  | ZRPS | 3501 | GOLIVEIRA
900156 | CONECTOR-FEMEA DN 3/4'' BSP X OD | 1000 | PC | 15957.42 | BRL | 28.10.2015 | GB00 |  | V | 1 | A019 |  | ZRPS | 3501 | GOLIVEIRA
900157 | REGULADOR DE PRESSÃO 25 M3H-BP DUP DIAFR | 1 | PC | 340.67 | BRL | 06.05.2021 | GB00 |  | V | 1 | A016 |  | ZRPS | 3501 | GOLIVEIRA
900158 | REGULADOR 10M3/H BP 90G SP20MBAR | 1000 | PC | 246150 | BRL | 28.07.2015 | GB00 |  | V | 1 | A016 |  | ZRPS | 3501 | GOLIVEIRA
900158 | REGULADOR 10M3/H BP 90G SP20MBAR | 1 | PC | 246.15 | BRL | 28.07.2015 | GB00 |  | V | 1 | A016 | ATIVO | ZRPS | 4023 | GOLIVEIRA
900159 | NIPLE ADAPT ASS CONICO 3/4X3/4 FIG B LT | 1000 | PC | 7377.5 | BRL | 28.11.2014 | GB00 |  | V | 1 | A003 |  | ZRPS | 3501 | GOLIVEIRA
900160 | BUJÃO DN3/4 ISO7-1 NBR-6943 GALV | 1000 | PC | 4204.9 | BRL | 16.10.2017 | GB00 |  | V | 1 | A003 |  | ZRPS | 3501 | GOLIVEIRA
900161 | VALVULA ESFERA 1/2 MF ISO 7-1 PP FIG. 2B | 1000 | PC | 14857.06 | BRL | 27.10.2015 | GB00 |  | V | 1 | A018 |  | ZRPS | 3501 | GOLIVEIRA
900162 | LUVA 1/2 ISO 7-1 NBR6943/6590/6323 | 1 | PC | 2.27 | BRL | 16.03.2018 | GB00 |  | V |  | A019 |  | ZRPS | 3501 | GOLIVEIRA
900163 | ESTABILIZADOR DE PRESSÃO TE-20MBAR | 1 | PC | 26.17 | BRL | 05.01.2018 | GB00 |  | V | 1 | A016 |  | ZRPS | 3501 | GOLIVEIRA | PD
900163 | ESTABILIZADOR DE PRESSÃO TE-20MBAR | 1 | PC | 26.17 | BRL | 05.01.2018 | GB00 |  | V | 1 | A016 | ATIVO | ZRPS | 4025 | GOLIVEIRA | PD
900164 | REGULADOR 25M3/H BP 90G SP75MBAR | 1000 | PC | 258853.33 | BRL | 22.07.2020 | GB00 |  | V |  | A016 |  | ZRPS | 3501 | GOLIVEIRA
900165 | NIPLE 3/4 ISO7-1 NBR6943/6590/6323 | 1 | PC | 4.07 | BRL | 10.10.2017 | GB00 |  | V |  | A003 |  | ZRPS | 3501 | GOLIVEIRA | PD
900166 | TUBO COBRE DN10X0,8MM-CL2 - NBR 14745 | 1 | KG | 31.72 | BRL | 10.12.2020 | GB00 |  | V | 1 | A019 |  | ZRPS | 3501 | GOLIVEIRA | PD
900167 | MEDIDOR DIAFRAGMA G1.6 | 1 | PC | 166.66 | BRL | 21.06.2018 | GB00 |  | V | 1 | A014 |  | ZRPS | 3501 | GOLIVEIRA
900167 | MEDIDOR DIAFRAGMA G1.6 | 1 | PC | 166.66 | BRL | 21.06.2018 | GB00 |  | V | 1 | A014 | ATIVO | ZRPS | 3501 | GOLIVEIRA
900168 | MEDIDOR DIAFRAGMA G6 | 1 | PC | 428.92 | BRL | 14.05.2018 | GB00 |  | V | 1 | A014 |  | ZRPS | 3501 | GOLIVEIRA | PD
900168 | MEDIDOR DIAFRAGMA G6 | 1 | PC | 428.92 | BRL | 14.05.2018 | GB00 |  | V | 1 | A014 | ATIVO | ZRPS | 4024 | GOLIVEIRA | PD
900169 | MEDIDOR DIAFRAGMA G10 | 1 | PC | 2500 | BRL | 18.09.2015 | GB00 |  | V | 1 | A014 |  | ZRPS | 3501 | GOLIVEIRA
900170 | MEDIDOR DIAFRAGMA G16 | 1 | PC | 2500 | BRL |  | GB00 |  | V | 1 | A014 |  | ZRPS | 3501 | GOLIVEIRA
900171 | MEDIDOR DIAFRAGMA G25 | 1 | PC | 2500 | BRL |  | GB00 |  | V | 1 | A014 |  | ZRPS | 3501 | GOLIVEIRA
900172 | REGULADOR, DD, 40m3h, BP, 75mbar DN25 | 1000 | PC | 208340 | BRL | 13.11.2014 | GB00 |  | V |  | A016 |  | ZRPS | 3501 | GOLIVEIRA
900173 | TUBO COBRE DN10X0,8MM-CL2 - NBR 14745 | 1 | M | 31.72 | BRL | 10.10.2017 | GB00 |  | V |  | A019 |  | ZRPS | 3501 | GOLIVEIRA | PD
900174 | UNIÃO ASSENTO PLANO 3/4 MF NBR6943 | 1000 | PC | 17500 | BRL |  | GB00 |  | V | 1 | A003 |  | ZRPS | 3501 | GOLIVEIRA
900175 | REGULADOR 25M3/H BP 180G SP75MBAR DIAFR | 1000 | PC | 220898.88 | BRL | 03.08.2020 | GB00 |  | V | 1 | A016 |  | ZRPS | 3501 | LPEREIRA | PD
900176 | REGULADOR 100M3/H MP 90G SP0,5BAR | 1000 | PC | 490600 | BRL | 21.08.2015 | GB00 |  | V |  | A016 |  | ZRPS | 4011 | LPEREIRA | V1
900177 | MEDIDOR DIAFRAGMA G0,6 | 1 | PC | 78.9 | BRL |  | GB00 |  | V | 1 | A014 |  | ZRPS | 3501 | LPEREIRA
900178 | REGULADOR 100M3/H BP 90G SP 75MBAR | 1000 | PC | 713157.41 | BRL |  | GB00 |  | V | 1 | A016 |  | ZRPS | 3501 | LPEREIRA | V1
900179 | REGULADOR 50M3/H MP 90G SP 0,5BAR | 1000 | PC | 713157.41 | BRL |  | GB00 |  | V | 1 | A016 |  | ZRPS | 3501 | LPEREIRA | V1
900180 | REGULADOR 50M3/H MP 90G SP 1,0BAR | 1000 | PC | 713157.41 | BRL |  | GB00 |  | V | 1 | A016 |  | ZRPS | 3501 | LPEREIRA | V1
900181 | REGULADOR 50M3/H MP 90G SP 1,5BAR | 1000 | PC | 713157.41 | BRL |  | GB00 |  | V | 1 | A016 |  | ZRPS | 3501 | LPEREIRA | V1
900182 | REGULADOR 100M3/H MP 90G SP1,0BAR | 1000 | PC | 852770 | BRL | 24.06.2016 | GB00 |  | V |  | A016 |  | ZRPS | 4011 | LPEREIRA | V1
900183 | REGULADOR 25M3/H BP 90G SP 20 MBAR | 1000 | PC | 264630 | BRL | 27.12.2018 | GB00 |  | V | 1 | A016 |  | ZRPS | 4025 | LPEREIRA | V1
900183 | REGULADOR 25M3/H BP 90G SP 20 MBAR | 1 | PC | 264.63 | BRL | 27.12.2018 | GB00 |  | V | 1 | A016 | ATIVO | ZRPS | 4025 | LPEREIRA | V1
900184 | REGULADOR, DD, 40m3h, BP, 20mbar DN25 | 1 | PC | 196.24 | BRL | 05.03.2018 | GB00 |  | V |  | A016 |  | ZRPS | 4011 | BBRONDINO
900185 | REGULADOR 50M3/H BP 90G SP20MBAR | 1000 | PC | 713160 | BRL | 07.06.2017 | GB00 |  | V | 1 | A016 |  | ZRPS | 3501 | LPEREIRA | V1
900185 | REGULADOR 50M3/H BP 90G SP20MBAR | 1 | PC | 713.16 | BRL | 07.06.2017 | GB00 |  | V | 1 | A016 | ATIVO | ZRPS | 3501 | LPEREIRA | V1
900186 | REGULADOR 6M3/H BP TIPO U SP20MBAR | 1000 | PC | 432710.69 | BRL | 07.06.2021 | GB00 |  | V | 1 | A016 |  | ZRPS | 3501 | LPEREIRA | V1
900186 | REGULADOR 6M3/H BP TIPO U SP20MBAR | 1 | PC | 432.71 | BRL | 07.06.2021 | GB00 |  | V | 1 | A016 | ATIVO | ZRPS | 3501 | LPEREIRA | V1
900186 | REGULADOR 6M3/H BP TIPO U SP20MBAR | 1 | PC | 0 | BRL | 07.06.2021 | GB00 |  | V | 1 | A016 | RESERVA | ZRPS | 3501 | LPEREIRA | V1
900187 | REGULADOR 25M3/H BP 90G SP20MBAR | 1 | PC | 289.82 | BRL | 18.12.2020 | GB00 |  | V |  | A016 |  | ZRPS | 3501 | BBRONDINO | PD
900188 | LUVA BOLSA 54 X 54 MM COBRE | 1 | PC | 15.44 | BRL | 05.03.2021 | GB00 |  | V |  | A026 |  | ZRPS | 3501 | LPEREIRA | PD
900189 | COTOVELO BOLSA Ø54 x BOLSA Ø54 | 1 | PC | 19.23 | BRL | 05.03.2021 | GB00 |  | V |  | A026 |  | ZRPS | 3501 | LPEREIRA | PD
900190 | VALVULA ESFERA 3/4 MF ISO 7-1 PP FIG. 2B | 1 | PC | 16.23 | BRL | 05.04.2021 | GB00 |  | V |  | A026 |  | ZRPS | 3501 | LPEREIRA | PD
900191 | LUVA BOLSA 42 X 42 MM COBRE | 1 | PC | 9.8 | BRL | 05.03.2021 | GB00 |  | V |  | A026 |  | ZRPS | 3501 | LPEREIRA | PD
900192 | COTOVELO 90º BOLSA 42 X 42 MM COBRE | 1 | PC | 19.17 | BRL | 05.03.2021 | GB00 |  | V |  | A026 |  | ZRPS | 3501 | LPEREIRA | PD
900193 | LUVA BOLSA 35 X 35 MM COBRE | 1 | PC | 7 | BRL | 05.03.2021 | GB00 |  | V |  | A026 |  | ZRPS | 3501 | LPEREIRA | PD
900193 | LUVA BOLSA 35 X 35 MM COBRE | 1 | PC | 7 | BRL | 05.03.2021 | GB00 |  | V |  | A026 | ATIVO | ZRPS | 3501 | LPEREIRA | PD
900194 | COTOVELO BOLSA DN 22 X BOLSA DN 22 | 1 | PC | 8.17 | BRL |  | GB00 |  | V |  | A026 |  | ZRPS | 3501 | LPEREIRA | PD
900195 | LUVA BOLSA 28 X 28 MM COBRE | 1 | PC | 3.3 | BRL | 05.03.2021 | GB00 |  | V |  | A026 |  | ZRPS | 3501 | LPEREIRA | PD
900196 | BUCHA DE REDUCAO DIAM. 28 X 22 COBRE | 1 | PC | 6.25 | BRL |  | GB00 |  | V |  | A026 |  | ZRPS | 3501 | LPEREIRA | PD
900197 | LUVA BOLSA 22 X 22 MM COBRE | 1 | PC | 2.14 | BRL | 05.03.2021 | GB00 |  | V |  | A026 |  | ZRPS | 3501 | LPEREIRA | PD
900198 | CONECTOR BOLSA 54X2"MACHO ISO 7-1 BRONZE | 1 | PC | 15.57 | BRL | 05.03.2021 | GB00 |  | V |  | A026 |  | ZRPS | 3501 | LPEREIRA | PD
900199 | UNIÃO COBRE DIAMENTRO 54MM | 1 | PC | 124.85 | BRL | 05.03.2021 | GB00 |  | V |  | A026 |  | ZRPS | 3501 | LPEREIRA | PD
900200 | BUCHA DE REDUCAO DIAM. 54 X 42 COBRE | 1 | PC | 6.25 | BRL |  | GB00 |  | V |  | A026 |  | ZRPS | 3501 | LPEREIRA | PD
900201 | TE REDUÇÃO EM COBRE 54X22 | 1 | PC | 49.56 | BRL | 05.03.2021 | GB00 |  | V |  | A026 |  | ZRPS | 3501 | LPEREIRA | PD
900202 | BUCHA DE REDUCAO DIAM. 42 X 35 COBRE | 1 | PC | 6.25 | BRL |  | GB00 |  | V |  | A026 |  | ZRPS | 3501 | LPEREIRA | PD
900203 | TE REDUÇÃO EM COBRE 42X22 | 1 | PC | 25.02 | BRL | 05.03.2021 | GB00 |  | V |  | A026 |  | ZRPS | 3501 | LPEREIRA | PD
900204 | BUCHA DE REDUCAO DIAM. 35 X 28 COBRE | 1 | PC | 6.25 | BRL |  | GB00 |  | V |  | A026 |  | ZRPS | 3501 | LPEREIRA | PD
900205 | TE REDUÇÃO EM COBRE 35X22 | 1 | PC | 16.3 | BRL | 05.03.2021 | GB00 |  | V |  | A026 |  | ZRPS | 3501 | LPEREIRA | PD
900206 | BUCHA DE REDUCAO DIAM. 54 X 35 COBRE | 1 | PC | 26.28 | BRL |  | GB00 |  | V |  | A026 |  | ZRPS | 3501 | LPEREIRA | PD
900207 | TE REDUÇÃO EM COBRE 28X22 | 1 | PC | 15.84 | BRL |  | GB00 |  | V |  | A026 |  | ZRPS | 3501 | LPEREIRA | PD
900208 | TAMPÃO GALVANIZADO 3/4" | 1 | PC | 4.19 | BRL |  | GB00 |  | V |  | A026 |  | ZRPS | 3501 | LPEREIRA | PD
900209 | REGULADOR 10M3/H BP 90G SP75MBAR | 1 | PC | 178.53 | BRL | 14.04.2021 | GB00 |  | V | 1 | A016 |  | ZRPS | 3501 | LPEREIRA
900209 | REGULADOR 10M3/H BP 90G SP75MBAR | 1 | PC | 178.53 | BRL | 14.04.2021 | GB00 |  | V | 1 | A016 | ATIVO | ZRPS | 4025 | LPEREIRA
900957 | LUVA PE100 DN20 SDR11 ES | 1000 | PC | 3954.69 | BRL | 30.10.2015 | GB00 |  | V |  | A011 |  | ZRPS | 4004 | LPEREIRA | PD
903093 | FUSIVEL DE VIDRO 3A - 250V | 1 | PC | 1.5 | BRL | 11.07.2014 | GB00 |  | V |  | B007 |  | ZRPS | 3501 | LPEREIRA | PD

## 116
servico | descricao | irrf | crf | inss | iss
7.07 | Recuperação, raspagem, polimento e lustração de pisos e congêneres. | IRRF: serviços não constam no artigo 714 RIR/2018. | PCC: serviços não constam na IN SRF nº 459/2004, artigo 1º, § 2º. | INSS: serviço não consta no artigo 143, incisos II da IN RFB nº 971/2009. | ISS: o serviço não consta no art. 3º da lei complementar 116/2003
7.08 | Calafetação. | IRRF: serviços não constam no artigo 714 RIR/2018. | PCC: serviços não constam na IN SRF nº 459/2004, artigo 1º, § 2º. | INSS: serviço não consta no artigo 143, incisos II da IN RFB nº 971/2009. | ISS: o serviço não consta no art. 3º da lei complementar 116/2003
7.09 | Varrição, coleta, remoção, incineração, tratamento, reciclagem, separação e destinação final de lixo, rejeitos e outros resíduos quaisquer. | IRRF: serviços não constam no artigo 714 RIR/2018. | PCC: serviços não constam na IN SRF nº 459/2004, artigo 1º, § 2º. | INSS: serviço não consta no artigo 143, incisos II da IN RFB nº 971/2009. | ISS: o serviço consta no art. 3º da lei complementar 116/2003
7.10 | Limpeza e conservação de imóveis (inclusive fossas). | IRRF: serviços constam no artigo 714 RIR/2018. | PCC: serviços constam na IN SRF nº 459/2004, artigo 1º, § 2º. | INSS: haverá a retenção previdenciária, conforme prevista no inciso III do artigo 117 da IN RFB nº 971/2009. | ISS: o serviço consta no art. 3º da lei complementar 116/2003
7.10.2 | Manutenção de imóveis (inclusive fossas). | IRRF: serviços não constam no artigo 714 RIR/2018. | PCC: serviços constam na IN SRF nº 459/2004, artigo 1º, § 2º. | INSS: serviço não consta no artigo 143, incisos II da IN RFB nº 971/2009. | ISS: o serviço não consta no art. 3º da lei complementar 116/2003
7.10.3 | Limpeza e conservação de vias e logradouros públicos, chaminés, piscinas, parques, jardins e congêneres. | IRRF: serviços constam no artigo 714 RIR/2018. | PCC: serviços constam na IN SRF nº 459/2004, artigo 1º, § 2º. | INSS: haverá a retenção previdenciária, conforme prevista no inciso III do artigo 117 da IN RFB nº 971/2009. | ISS: o serviço não consta no art. 3º da lei complementar 116/2003
7.10.4 | Manutenção de vias e logradouros públicos, chaminés, piscinas, parques, jardins e congêneres. | IRRF: serviços não constam no artigo 714 RIR/2018. | PCC: serviços constam na IN SRF nº 459/2004, artigo 1º, § 2º. | INSS: serviço não consta no artigo 143, incisos II da IN RFB nº 971/2009. | ISS: o serviço não consta no art. 3º da lei complementar 116/2003
7.11 | Decoração e jardinagem, inclusive corte e poda de árvores. | IRRF: serviços não constam no artigo 714 RIR/2018. | PCC: serviços não constam na IN SRF nº 459/2004, artigo 1º, § 2º. | INSS: serviço não consta no artigo 143, incisos II da IN RFB nº 971/2009. | ISS: o serviço consta no art. 3º da lei complementar 116/2003
7.12 | Controle e tratamento de efluentes de qualquer natureza e de agentes físicos, químicos e biológicos. | IRRF: serviços não constam no artigo 714 RIR/2018. | PCC: serviços não constam na IN SRF nº 459/2004, artigo 1º, § 2º. | INSS: serviço não consta no artigo 143, incisos II da IN RFB nº 971/2009. | ISS: o serviço consta no art. 3º da lei complementar 116/2003
7.13 | Dedetização, desinfecção, desinsetização, imunização, higienização, desratização, pulverização e congêneres. | IRRF: serviços não constam no artigo 714 RIR/2018. | PCC: serviços não constam na IN SRF nº 459/2004, artigo 1º, § 2º. | INSS: serviço não consta no artigo 143, incisos II da IN RFB nº 971/2009. | ISS: o serviço não consta no art. 3º da lei complementar 116/2003
7.14 | Florestamento, reflorestamento, semeadura, adubação e congêneres. | IRRF: serviços não constam no artigo 714 RIR/2018. | PCC: serviços não constam na IN SRF nº 459/2004, artigo 1º, § 2º. | INSS: serviço não consta no artigo 143, incisos II da IN RFB nº 971/2009. | ISS: o serviço não consta no art. 3º da lei complementar 116/2003
7.15 | Escoramento, contenção de encostas e serviços congêneres. | IRRF: serviços não constam no artigo 714 RIR/2018. | PCC: serviços não constam na IN SRF nº 459/2004, artigo 1º, § 2º. | INSS: serviço não consta no artigo 143, incisos II da IN RFB nº 971/2009. | ISS: o serviço não consta no art. 3º da lei complementar 116/2003
7.16 | Limpeza e dragagem de rios, portos, canais, baías, lagos, lagoas, represas, açudes e congêneres. | IRRF: serviços não constam no artigo 714 RIR/2018. | PCC: serviços não constam na IN SRF nº 459/2004, artigo 1º, § 2º. | INSS: serviço não consta no artigo 143, incisos II da IN RFB nº 971/2009. | ISS: o serviço consta no art. 3º da lei complementar 116/2003
7.17 | Acompanhamento e fiscalização da execução de obras de engenharia, arquitetura e urbanismo. | IRRF: serviços constam no artigo 714 RIR/2018. | PCC: serviços constam na IN SRF nº 459/2004, artigo 1º, § 2º. | INSS: serviço não consta no artigo 143, incisos II da IN RFB nº 971/2009. | ISS: o serviço consta no art. 3º da lei complementar 116/2003
7.18 | Aerofotogrametria (inclusive interpretação), cartografia, mapeamento, levantamentos topográficos, batimétricos, geográficos, geodésicos, geológicos, geofísicos e congêneres. | IRRF: serviços não constam no artigo 714 RIR/2018. | PCC: serviços não constam na IN SRF nº 459/2004, artigo 1º, § 2º. | INSS: serviço não consta no artigo 143, incisos II da IN RFB nº 971/2009. | ISS: o serviço consta no art. 3º da lei complementar 116/2003
7.19 | Pesquisa, perfuração, cimentação, mergulho, perfilagem, concretação, testemunhagem, pescaria, estimulação e outros serviços relacionados com a exploração e explotação de petróleo, gás natural e de outros recursos minerais. | IRRF: serviços não constam no artigo 714 RIR/2018. | PCC: serviços não constam na IN SRF nº 459/2004, artigo 1º, § 2º. | INSS: serviço não consta no artigo 143, incisos II da IN RFB nº 971/2009. | ISS: o serviço consta no art. 3º da lei complementar 116/2003
7.20 | Nucleação e bombardeamento de nuvens e congêneres. | IRRF: serviços não constam no artigo 714 RIR/2018. | PCC: serviços não constam na IN SRF nº 459/2004, artigo 1º, § 2º. | INSS: serviço não consta no artigo 143, incisos II da IN RFB nº 971/2009. | ISS: o serviço não consta no art. 3º da lei complementar 116/2003
8.01 | Ensino regular pré-escolar, fundamental, médio e superior. | IRRF: serviços constam no artigo 714 RIR/2018. | PCC: serviços constam na IN SRF nº 459/2004, artigo 1º, § 2º. | INSS: serviço não consta no artigo 143, incisos II da IN RFB nº 971/2009. | ISS: o serviço não consta no art. 3º da lei complementar 116/2003
8.02 | Instrução, treinamento, orientação pedagógica e educacional, avaliação de conhecimentos de qualquer natureza. | IRRF: serviços constam no artigo 714 RIR/2018. | PCC: serviços constam na IN SRF nº 459/2004, artigo 1º, § 2º. | INSS: serviço não consta no artigo 143, incisos II da IN RFB nº 971/2009. | ISS: o serviço não consta no art. 3º da lei complementar 116/2003
9.01 | Hospedagem de qualquer natureza em hotéis, apart- service condominiais, flat, apart-hotéis, hotéis residência, residence-service, suite service, hotelaria marítima, motéis, pensões e congêneres; ocupação por temporada co | IRRF: serviços não constam no artigo 714 RIR/2018. | PCC: serviços não constam na IN SRF nº 459/2004, artigo 1º, § 2º. | INSS: serviço não consta no artigo 143, incisos II da IN RFB nº 971/2009. | ISS: o serviço não consta no art. 3º da lei complementar 116/2003
9.02 | Agenciamento, organização, promoção, intermediação e execução de programas de turismo, passeios, viagens, excursões, hospedagens e congêneres. | IRRF: serviços não constam no artigo 714 RIR/2018. | PCC: serviços não constam na IN SRF nº 459/2004, artigo 1º, § 2º. | INSS: serviço não consta no artigo 143, incisos II da IN RFB nº 971/2009. | ISS: o serviço não consta no art. 3º da lei complementar 116/2003
9.03 | Guias de turismo. | IRRF: serviços não constam no artigo 714 RIR/2018. | PCC: serviços não constam na IN SRF nº 459/2004, artigo 1º, § 2º. | INSS: serviço não consta no artigo 143, incisos II da IN RFB nº 971/2009. | ISS: o serviço não consta no art. 3º da lei complementar 116/2003
10.01.1 | Corretagem de seguros. | IRRF: serviços constam no artigo 714 RIR/2018. | PCC: serviços não constam na IN SRF nº 459/2004, artigo 1º, § 2º. | INSS: serviço não consta no artigo 143, incisos II da IN RFB nº 971/2009. | ISS: o serviço não consta no art. 3º da lei complementar 116/2003
10.01.2 | Agenciamento, corretagem ou intermediação de câmbio, de cartões de crédito, de planos de saúde e de planos de previdência privada. | IRRF: serviços constam no artigo 714 RIR/2018. | PCC: serviços não constam na IN SRF nº 459/2004, artigo 1º, § 2º. | INSS: serviço não consta no artigo 143, incisos II da IN RFB nº 971/2009. | ISS: o serviço não consta no art. 3º da lei complementar 116/2003
10.02 | Agenciamento, corretagem ou intermediação de títulos em geral, valores mobiliários e contratos quaisquer. | IRRF: serviços constam no artigo 714 RIR/2018. | PCC: serviços não constam na IN SRF nº 459/2004, artigo 1º, § 2º. | INSS: serviço não consta no artigo 143, incisos II da IN RFB nº 971/2009. | ISS: o serviço não consta no art. 3º da lei complementar 116/2003
10.03 | Agenciamento, corretagem ou intermediação de direitos de propriedade industrial, artística ou literária. | IRRF: serviços constam no artigo 714 RIR/2018. | PCC: serviços não constam na IN SRF nº 459/2004, artigo 1º, § 2º. | INSS: serviço não consta no artigo 143, incisos II da IN RFB nº 971/2009. | ISS: o serviço não consta no art. 3º da lei complementar 116/2003
10.04 | Agenciamento, corretagem ou intermediação de contratos de arrendamento mercantil (leasing), de franquia (franchising) e de faturização (factoring). | IRRF: serviços constam no artigo 714 RIR/2018. | PCC: serviços não constam na IN SRF nº 459/2004, artigo 1º, § 2º. | INSS: serviço não consta no artigo 143, incisos II da IN RFB nº 971/2009. | ISS: o serviço não consta no art. 3º da lei complementar 116/2003
10.05 | Agenciamento, corretagem ou intermediação de bens móveis ou imóveis, não abrangidos em outros itens ou subitens, inclusive aqueles realizados no âmbito de Bolsas de Mercadorias e Futuros, por quaisquer meios. | IRRF: serviços constam no artigo 714 RIR/2018. | PCC: serviços não constam na IN SRF nº 459/2004, artigo 1º, § 2º. | INSS: serviço não consta no artigo 143, incisos II da IN RFB nº 971/2009. | ISS: o serviço não consta no art. 3º da lei complementar 116/2003
10.06 | Agenciamento marítimo. | IRRF: serviços constam no artigo 714 RIR/2018. | PCC: serviços não constam na IN SRF nº 459/2004, artigo 1º, § 2º. | INSS: serviço não consta no artigo 143, incisos II da IN RFB nº 971/2009. | ISS: o serviço não consta no art. 3º da lei complementar 116/2003
10.07 | Agenciamento de notícias. | IRRF: serviços constam no artigo 714 RIR/2018. | PCC: serviços não constam na IN SRF nº 459/2004, artigo 1º, § 2º. | INSS: serviço não consta no artigo 143, incisos II da IN RFB nº 971/2009. | ISS: o serviço não consta no art. 3º da lei complementar 116/2003
10.08 | Agenciamento de publicidade e propaganda, inclusive o agenciamento de veiculação por quaisquer meios. | IRRF: serviços constam no artigo 714 RIR/2018. | PCC: serviços não constam na IN SRF nº 459/2004, artigo 1º, § 2º. | INSS: serviço não consta no artigo 143, incisos II da IN RFB nº 971/2009. | ISS: o serviço não consta no art. 3º da lei complementar 116/2003
10.09 | Representação de qualquer natureza, inclusive comercial. | IRRF: serviços constam no artigo 714 RIR/2018. | PCC: serviços não constam na IN SRF nº 459/2004, artigo 1º, § 2º. | INSS: serviço não consta no artigo 143, incisos II da IN RFB nº 971/2009. | ISS: o serviço não consta no art. 3º da lei complementar 116/2003
10.10 | Distribuição de bens de terceiros. | IRRF: serviços não constam no artigo 714 RIR/2018. | PCC: serviços não constam na IN SRF nº 459/2004, artigo 1º, § 2º. | INSS: serviço não consta no artigo 143, incisos II da IN RFB nº 971/2009. | ISS: o serviço não consta no art. 3º da lei complementar 116/2003
11.01 | Guarda e estacionamento de veículos terrestres automotores, de aeronaves e de embarcações. | IRRF: serviços não constam no artigo 714 RIR/2018. | PCC: serviços não constam na IN SRF nº 459/2004, artigo 1º, § 2º. | INSS: serviço não consta no artigo 143, incisos II da IN RFB nº 971/2009. | ISS: o serviço consta no art. 3º da lei complementar 116/2003
11.02 | Vigilância e segurança de bens e pessoas. | IRRF: serviços constam no artigo 714 RIR/2018. | PCC: serviços constam na IN SRF nº 459/2004, artigo 1º, § 2º. | INSS: haverá a retenção previdenciária, conforme prevista no inciso III do artigo 117 da IN RFB nº 971/2009. | ISS: o serviço consta no art. 3º da lei complementar 116/2003
11.02.2 | Monitoramento de bens e pessoas. | IRRF: serviços não constam no artigo 714 RIR/2018. | PCC: serviços não constam na IN SRF nº 459/2004, artigo 1º, § 2º. | INSS: serviço não consta no artigo 143, incisos II da IN RFB nº 971/2009. | ISS: o serviço não consta no art. 3º da lei complementar 116/2003
11.03 | Escolta, inclusive de veículos e cargas. | IRRF: serviços não constam no artigo 714 RIR/2018. | PCC: serviços não constam na IN SRF nº 459/2004, artigo 1º, § 2º. | INSS: haverá a retenção previdenciária, conforme prevista no inciso III do artigo 117 da IN RFB nº 971/2009. | ISS: o serviço não consta no art. 3º da lei complementar 116/2003
11.04 | Armazenamento, depósito, carga, descarga, arrumação e guarda de bens de qualquer espécie. | IRRF: serviços não constam no artigo 714 RIR/2018. | PCC: serviços não constam na IN SRF nº 459/2004, artigo 1º, § 2º. | INSS: serviço não consta no artigo 143, incisos II da IN RFB nº 971/2009. | ISS: o serviço consta no art. 3º da lei complementar 116/2003
12.01 | Espetáculos teatrais. | IRRF: serviços não constam no artigo 714 RIR/2018. | PCC: serviços não constam na IN SRF nº 459/2004, artigo 1º, § 2º. | INSS: serviço não consta no artigo 143, incisos II da IN RFB nº 971/2009. | ISS: o serviço consta no art. 3º da lei complementar 116/2003
12.02 | Exibições cinematográficas. | IRRF: serviços não constam no artigo 714 RIR/2018. | PCC: serviços não constam na IN SRF nº 459/2004, artigo 1º, § 2º. | INSS: serviço não consta no artigo 143, incisos II da IN RFB nº 971/2009. | ISS: o serviço consta no art. 3º da lei complementar 116/2003
12.03 | Espetáculos circenses. | IRRF: serviços não constam no artigo 714 RIR/2018. | PCC: serviços não constam na IN SRF nº 459/2004, artigo 1º, § 2º. | INSS: serviço não consta no artigo 143, incisos II da IN RFB nº 971/2009. | ISS: o serviço consta no art. 3º da lei complementar 116/2003
12.04 | Programas de auditório. | IRRF: serviços não constam no artigo 714 RIR/2018. | PCC: serviços não constam na IN SRF nº 459/2004, artigo 1º, § 2º. | INSS: serviço não consta no artigo 143, incisos II da IN RFB nº 971/2009. | ISS: o serviço consta no art. 3º da lei complementar 116/2003
12.05 | Parques de diversões, centros de lazer e congêneres. | IRRF: serviços não constam no artigo 714 RIR/2018. | PCC: serviços não constam na IN SRF nº 459/2004, artigo 1º, § 2º. | INSS: serviço não consta no artigo 143, incisos II da IN RFB nº 971/2009. | ISS: o serviço consta no art. 3º da lei complementar 116/2003
12.06 | Boates, taxi-dancing e congêneres. | IRRF: serviços não constam no artigo 714 RIR/2018. | PCC: serviços não constam na IN SRF nº 459/2004, artigo 1º, § 2º. | INSS: serviço não consta no artigo 143, incisos II da IN RFB nº 971/2009. | ISS: o serviço consta no art. 3º da lei complementar 116/2003
12.07.1 | Shows, desfiles, bailes, festivais e congêneres. | IRRF: serviços não constam no artigo 714 RIR/2018. | PCC: serviços não constam na IN SRF nº 459/2004, artigo 1º, § 2º. | INSS: serviço não consta no artigo 143, incisos II da IN RFB nº 971/2009. | ISS: o serviço não consta no art. 3º da lei complementar 116/2003
12.07.2 | Ballet, danças, óperas, concertos e recitais. | IRRF: serviços não constam no artigo 714 RIR/2018. | PCC: serviços não constam na IN SRF nº 459/2004, artigo 1º, § 2º. | INSS: serviço não consta no artigo 143, incisos II da IN RFB nº 971/2009. | ISS: o serviço não consta no art. 3º da lei complementar 116/2003
12.08 | Feiras, exposições, congressos e congêneres. | IRRF: serviços não constam no artigo 714 RIR/2018. | PCC: serviços não constam na IN SRF nº 459/2004, artigo 1º, § 2º. | INSS: serviço não consta no artigo 143, incisos II da IN RFB nº 971/2009. | ISS: o serviço consta no art. 3º da lei complementar 116/2003
12.09 | Bilhares, boliches e diversões eletrônicas ou não. | IRRF: serviços não constam no artigo 714 RIR/2018. | PCC: serviços não constam na IN SRF nº 459/2004, artigo 1º, § 2º. | INSS: serviço não consta no artigo 143, incisos II da IN RFB nº 971/2009. | ISS: o serviço consta no art. 3º da lei complementar 116/2003
12.10 | Corridas e competições de animais. | IRRF: serviços não constam no artigo 714 RIR/2018. | PCC: serviços não constam na IN SRF nº 459/2004, artigo 1º, § 2º. | INSS: serviço não consta no artigo 143, incisos II da IN RFB nº 971/2009. | ISS: o serviço consta no art. 3º da lei complementar 116/2003
12.11 | Competições esportivas ou de destreza física ou intelectual, com ou sem a participação do espectador. | IRRF: serviços não constam no artigo 714 RIR/2018. | PCC: serviços não constam na IN SRF nº 459/2004, artigo 1º, § 2º. | INSS: serviço não consta no artigo 143, incisos II da IN RFB nº 971/2009. | ISS: o serviço consta no art. 3º da lei complementar 116/2003
12.12 | Execução de música. | IRRF: serviços não constam no artigo 714 RIR/2018. | PCC: serviços não constam na IN SRF nº 459/2004, artigo 1º, § 2º. | INSS: serviço não consta no artigo 143, incisos II da IN RFB nº 971/2009. | ISS: o serviço consta no art. 3º da lei complementar 116/2003
12.13 | Produção, mediante ou sem encomenda prévia, de eventos, espetáculos, entrevistas, shows, ballet, danças, desfiles, bailes, teatros, óperas, concertos, recitais, festivais e congêneres. | IRRF: serviços não constam no artigo 714 RIR/2018. | PCC: serviços não constam na IN SRF nº 459/2004, artigo 1º, § 2º. | INSS: serviço não consta no artigo 143, incisos II da IN RFB nº 971/2009. | ISS: o serviço não consta no art. 3º da lei complementar 116/2003
12.14 | Fornecimento de música para ambientes fechados ou não, mediante transmissão por qualquer processo. | IRRF: serviços não constam no artigo 714 RIR/2018. | PCC: serviços não constam na IN SRF nº 459/2004, artigo 1º, § 2º. | INSS: serviço não consta no artigo 143, incisos II da IN RFB nº 971/2009. | ISS: o serviço consta no art. 3º da lei complementar 116/2003
12.15 | Desfiles de blocos carnavalescos ou folclóricos, trios elétricos e congêneres. | IRRF: serviços não constam no artigo 714 RIR/2018. | PCC: serviços não constam na IN SRF nº 459/2004, artigo 1º, § 2º. | INSS: serviço não consta no artigo 143, incisos II da IN RFB nº 971/2009. | ISS: o serviço consta no art. 3º da lei complementar 116/2003
12.16 | Exibição de filmes, entrevistas, musicais, espetáculos, shows, concertos, desfiles, óperas, competições esportivas, de destreza intelectual ou congêneres. | IRRF: serviços não constam no artigo 714 RIR/2018. | PCC: serviços não constam na IN SRF nº 459/2004, artigo 1º, § 2º. | INSS: serviço não consta no artigo 143, incisos II da IN RFB nº 971/2009. | ISS: o serviço consta no art. 3º da lei complementar 116/2003
12.17 | Recreação e animação, inclusive em festas e eventos de qualquer natureza. | IRRF: serviços não constam no artigo 714 RIR/2018. | PCC: serviços não constam na IN SRF nº 459/2004, artigo 1º, § 2º. | INSS: serviço não consta no artigo 143, incisos II da IN RFB nº 971/2009. | ISS: o serviço consta no art. 3º da lei complementar 116/2003
13.01 | Fonografia ou gravação de sons, inclusive trucagem, dublagem, mixagem e congêneres. | IRRF: serviços não constam no artigo 714 RIR/2018. | PCC: serviços não constam na IN SRF nº 459/2004, artigo 1º, § 2º. | INSS: serviço não consta no artigo 143, incisos II da IN RFB nº 971/2009. | ISS: o serviço não consta no art. 3º da lei complementar 116/2003
13.02 | Fotografia e cinematografia, inclusive revelação, ampliação, cópia, reprodução, trucagem e congêneres. | IRRF: serviços não constam no artigo 714 RIR/2018. | PCC: serviços não constam na IN SRF nº 459/2004, artigo 1º, § 2º. | INSS: serviço não consta no artigo 143, incisos II da IN RFB nº 971/2009. | ISS: o serviço não consta no art. 3º da lei complementar 116/2003
13.03 | Reprografia, microfilmagem e digitalização. | IRRF: serviços não constam no artigo 714 RIR/2018. | PCC: serviços não constam na IN SRF nº 459/2004, artigo 1º, § 2º. | INSS: serviço não consta no artigo 143, incisos II da IN RFB nº 971/2009. | ISS: o serviço não consta no art. 3º da lei complementar 116/2003
13.04 | Composição gráfica, fotocomposição, clicheria, zincografia, litografia, fotolitografia. | IRRF: serviços não constam no artigo 714 RIR/2018. | PCC: serviços não constam na IN SRF nº 459/2004, artigo 1º, § 2º. | INSS: serviço não consta no artigo 143, incisos II da IN RFB nº 971/2009. | ISS: o serviço não consta no art. 3º da lei complementar 116/2003
14.01 | Lubrificação, limpeza, lustração, revisão, carga e recarga, conserto, restauração, blindagem, manutenção e conservação de máquinas, veículos, aparelhos, equipamentos, motores, elevadores ou de qualquer o | IRRF: serviço não consta no RIR/2018 cf art 716, Solução de Consulta Cosit n° 391/2017. | Contribuições não haverá conforme IN SRF nº 459/2004, artigo 1º, § 2º, inciso II (caráter isolado) | INSS: serviço não consta no artigo 143, incisos II da IN RFB nº 971/2009. | ISS: o serviço não consta no art. 3º da lei complementar 116/2003
14.02 | Assistência técnica. | IRRF: serviços não constam no artigo 714 RIR/2018. | PCC: serviços não constam na IN SRF nº 459/2004, artigo 1º, § 2º. | INSS: serviço não consta no artigo 143, incisos II da IN RFB nº 971/2009. | ISS: o serviço não consta no art. 3º da lei complementar 116/2003
14.03 | Recondicionamento de motores (exceto peças e partes empregadas, que ficam sujeitas ao ICMS). | IRRF: serviços não constam no artigo 714 RIR/2018. | PCC: serviços não constam na IN SRF nº 459/2004, artigo 1º, § 2º. | INSS: serviço não consta no artigo 143, incisos II da IN RFB nº 971/2009. | ISS: o serviço não consta no art. 3º da lei complementar 116/2003
14.04 | Recauchutagem ou regeneração de pneus. | IRRF: serviços não constam no artigo 714 RIR/2018. | PCC: serviços não constam na IN SRF nº 459/2004, artigo 1º, § 2º. | INSS: serviço não consta no artigo 143, incisos II da IN RFB nº 971/2009. | ISS: o serviço não consta no art. 3º da lei complementar 116/2003
14.05 | Restauração, recondicionamento, acondicionamento, pintura, beneficiamento, lavagem, secagem, tingimento, galvanoplastia, anodização, corte, recorte, polimento, plastificação e congêneres, de objetos quaisquer. | IRRF: serviços não constam no artigo 714 RIR/2018. | PCC: serviços não constam na IN SRF nº 459/2004, artigo 1º, § 2º. | INSS: serviço não consta no artigo 143, incisos II da IN RFB nº 971/2009. | ISS: o serviço não consta no art. 3º da lei complementar 116/2003
14.06 | Instalação e montagem de aparelhos, máquinas e equipamentos, inclusive montagem industrial, prestados ao usuário final, exclusivamente com material por ele fornecido. | IRRF: serviços não constam no artigo 714 RIR/2018. | PCC: serviços não constam na IN SRF nº 459/2004, artigo 1º, § 2º. | INSS: serviço não consta no artigo 143, incisos II da IN RFB nº 971/2009. | ISS: o serviço não consta no art. 3º da lei complementar 116/2003
14.07 | Colocação de molduras e congêneres. | IRRF: serviços não constam no artigo 714 RIR/2018. | PCC: serviços não constam na IN SRF nº 459/2004, artigo 1º, § 2º. | INSS: serviço não consta no artigo 143, incisos II da IN RFB nº 971/2009. | ISS: o serviço não consta no art. 3º da lei complementar 116/2003
14.08 | Encadernação, gravação e douração de livros, revistas e congêneres. | IRRF: serviços não constam no artigo 714 RIR/2018. | PCC: serviços não constam na IN SRF nº 459/2004, artigo 1º, § 2º. | INSS: serviço não consta no artigo 143, incisos II da IN RFB nº 971/2009. | ISS: o serviço não consta no art. 3º da lei complementar 116/2003
14.09 | Alfaiataria e costura, quando o material for fornecido pelo usuário final, exceto aviamento. | IRRF: serviços não constam no artigo 714 RIR/2018. | PCC: serviços não constam na IN SRF nº 459/2004, artigo 1º, § 2º. | INSS: serviço não consta no artigo 143, incisos II da IN RFB nº 971/2009. | ISS: o serviço não consta no art. 3º da lei complementar 116/2003
14.10 | Tinturaria e lavanderia. | IRRF: serviços não constam no artigo 714 RIR/2018. | PCC: serviços não constam na IN SRF nº 459/2004, artigo 1º, § 2º. | INSS: serviço não consta no artigo 143, incisos II da IN RFB nº 971/2009. | ISS: o serviço não consta no art. 3º da lei complementar 116/2003
14.11 | Tapeçaria e reforma de estofamentos em geral. | IRRF: serviços não constam no artigo 714 RIR/2018. | PCC: serviços não constam na IN SRF nº 459/2004, artigo 1º, § 2º. | INSS: serviço não consta no artigo 143, incisos II da IN RFB nº 971/2009. | ISS: o serviço não consta no art. 3º da lei complementar 116/2003
14.12 | Funilaria e lanternagem. | IRRF: serviços não constam no artigo 714 RIR/2018. | PCC: serviços não constam na IN SRF nº 459/2004, artigo 1º, § 2º. | INSS: serviço não consta no artigo 143, incisos II da IN RFB nº 971/2009. | ISS: o serviço não consta no art. 3º da lei complementar 116/2003
14.13 | Carpintaria e serralheria. | IRRF: serviços não constam no artigo 714 RIR/2018. | PCC: serviços não constam na IN SRF nº 459/2004, artigo 1º, § 2º. | INSS: serviço não consta no artigo 143, incisos II da IN RFB nº 971/2009. | ISS: o serviço não consta no art. 3º da lei complementar 116/2003
15.01.1 | Administração de fundos quaisquer. | IRRF: serviços não constam no artigo 714 RIR/2018. | PCC: serviços não constam na IN SRF nº 459/2004, artigo 1º, § 2º. | INSS: serviço não consta no artigo 143, incisos II da IN RFB nº 971/2009. | ISS: o serviço não consta no art. 3º da lei complementar 116/2003
15.01.2 | Administração de consórcio. | IRRF: serviços não constam no artigo 714 RIR/2018. | PCC: serviços não constam na IN SRF nº 459/2004, artigo 1º, § 2º. | INSS: serviço não consta no artigo 143, incisos II da IN RFB nº 971/2009. | ISS: o serviço não consta no art. 3º da lei complementar 116/2003
15.02 | Abertura de contas em geral, inclusive conta-corrente, conta de investimentos e aplicação e caderneta de poupança, no País e no exterior, bem como a manutenção das referidas contas ativas e inativas. | IRRF: serviços não constam no artigo 714 RIR/2018. | PCC: serviços não constam na IN SRF nº 459/2004, artigo 1º, § 2º. | INSS: serviço não consta no artigo 143, incisos II da IN RFB nº 971/2009. | ISS: o serviço não consta no art. 3º da lei complementar 116/2003
15.03 | Locação e manutenção de cofres particulares, de terminais eletrônicos, de terminais de atendimento e de bens e equipamentos em geral. | IRRF: serviços não constam no artigo 714 RIR/2018. | PCC: serviços não constam na IN SRF nº 459/2004, artigo 1º, § 2º. | INSS: serviço não consta no artigo 143, incisos II da IN RFB nº 971/2009. | ISS: o serviço não consta no art. 3º da lei complementar 116/2003
15.04 | Fornecimento ou emissão de atestados em geral, inclusive atestado de idoneidade, atestado de capacidade financeira e congêneres. | IRRF: serviços não constam no artigo 714 RIR/2018. | PCC: serviços não constam na IN SRF nº 459/2004, artigo 1º, § 2º. | INSS: serviço não consta no artigo 143, incisos II da IN RFB nº 971/2009. | ISS: o serviço não consta no art. 3º da lei complementar 116/2003
15.05 | Cadastro, elaboração de ficha cadastral, renovação cadastral e congêneres, inclusão ou exclusão no Cadastro de Emitentes de Cheques sem Fundos – CCF ou em quaisquer outros bancos cadastrais. | IRRF: serviços não constam no artigo 714 RIR/2018. | PCC: serviços não constam na IN SRF nº 459/2004, artigo 1º, § 2º. | INSS: serviço não consta no artigo 143, incisos II da IN RFB nº 971/2009. | ISS: o serviço não consta no art. 3º da lei complementar 116/2003
15.06 | Emissão, reemissão e fornecimento de avisos, comprovantes e documentos em geral; abono de firmas; coleta e entrega de documentos, bens e valores; comunicação com outra agência ou com a administra | IRRF: serviços não constam no artigo 714 RIR/2018. | PCC: serviços não constam na IN SRF nº 459/2004, artigo 1º, § 2º. | INSS: serviço não consta no artigo 143, incisos II da IN RFB nº 971/2009. | ISS: o serviço não consta no art. 3º da lei complementar 116/2003
15.07 | Acesso, movimentação, atendimento e consulta a contas em geral, por qualquer meio ou processo, inclusive por telefone, fac-símile, internet e telex, acesso a terminais de atendimento, inclusive vinte e quatro horas; acesso a outro ban | IRRF: serviços não constam no artigo 714 RIR/2018. | PCC: serviços não constam na IN SRF nº 459/2004, artigo 1º, § 2º. | INSS: serviço não consta no artigo 143, incisos II da IN RFB nº 971/2009. | ISS: o serviço não consta no art. 3º da lei complementar 116/2003
15.08 | Emissão, reemissão, alteração, cessão, substituição, cancelamento e registro de contrato de crédito; estudo, análise e avaliação de operações de crédito; emissão, concessão, alteração ou contratação de aval, fi | IRRF: serviços não constam no artigo 714 RIR/2018. | PCC: serviços não constam na IN SRF nº 459/2004, artigo 1º, § 2º. | INSS: serviço não consta no artigo 143, incisos II da IN RFB nº 971/2009. | ISS: o serviço não consta no art. 3º da lei complementar 116/2003
15.09 | Arrendamento mercantil (leasing) de quaisquer bens, inclusive cessão de direitos e obrigações, substituição de garantia, alteração, cancelamento e registro de contrato, e demais serviços relacionados ao arrendamento mercantil | IRRF: serviços não constam no artigo 714 RIR/2018. | PCC: serviços não constam na IN SRF nº 459/2004, artigo 1º, § 2º. | INSS: serviço não consta no artigo 143, incisos II da IN RFB nº 971/2009. | ISS: o serviço não consta no art. 3º da lei complementar 116/2003
15.10 | Serviços relacionados a cobranças, recebimentos ou pagamentos em geral, de títulos quaisquer, de contas ou carnês, de câmbio, de tributos e por conta de terceiros, inclusive os efetuados por meio eletrônico, automátic | IRRF: serviços não constam no artigo 714 RIR/2018. | PCC: serviços não constam na IN SRF nº 459/2004, artigo 1º, § 2º. | INSS: serviço não consta no artigo 143, incisos II da IN RFB nº 971/2009. | ISS: o serviço não consta no art. 3º da lei complementar 116/2003
15.11 | Devolução de títulos, protesto de títulos, sustação de protesto, manutenção de títulos, reapresentação de títulos, e demais serviços a eles relacionados. | IRRF: serviços não constam no artigo 714 RIR/2018. | PCC: serviços não constam na IN SRF nº 459/2004, artigo 1º, § 2º. | INSS: serviço não consta no artigo 143, incisos II da IN RFB nº 971/2009. | ISS: o serviço não consta no art. 3º da lei complementar 116/2003
15.12 | Custódia em geral, inclusive de títulos e valores mobiliários. | IRRF: serviços não constam no artigo 714 RIR/2018. | PCC: serviços não constam na IN SRF nº 459/2004, artigo 1º, § 2º. | INSS: serviço não consta no artigo 143, incisos II da IN RFB nº 971/2009. | ISS: o serviço não consta no art. 3º da lei complementar 116/2003
15.13 | Serviços relacionados a operações de câmbio em geral, edição, alteração, prorrogação, cancelamento e baixa de contrato de câmbio; emissão de registro de exportação ou de crédito; cobrança ou depósito no exterior; emissão | IRRF: serviços não constam no artigo 714 RIR/2018. | PCC: serviços não constam na IN SRF nº 459/2004, artigo 1º, § 2º. | INSS: serviço não consta no artigo 143, incisos II da IN RFB nº 971/2009. | ISS: o serviço não consta no art. 3º da lei complementar 116/2003
15.14 | Fornecimento, emissão, reemissão, renovação e manutenção de cartão magnético, cartão de crédito, cartão de débito, cartão salário e congêneres. | IRRF: serviços não constam no artigo 714 RIR/2018. | PCC: serviços não constam na IN SRF nº 459/2004, artigo 1º, § 2º. | INSS: serviço não consta no artigo 143, incisos II da IN RFB nº 971/2009. | ISS: o serviço não consta no art. 3º da lei complementar 116/2003
15.15 | Compensação de cheques e títulos quaisquer; serviços relacionados a depósito, inclusive depósito identificado, a saque de contas quaisquer, por qualquer meio ou processo, inclusive em terminais eletrônicos e de atendimento. | IRRF: serviços não constam no artigo 714 RIR/2018. | PCC: serviços não constam na IN SRF nº 459/2004, artigo 1º, § 2º. | INSS: serviço não consta no artigo 143, incisos II da IN RFB nº 971/2009. | ISS: o serviço não consta no art. 3º da lei complementar 116/2003
15.16 | Emissão, reemissão, liquidação, alteração, cancelamento e baixa de ordens de pagamento, ordens de crédito e similares, por qualquer meio ou processo; serviços relacionados à transferência de valores, dados, fund | IRRF: serviços não constam no artigo 714 RIR/2018. | PCC: serviços não constam na IN SRF nº 459/2004, artigo 1º, § 2º. | INSS: serviço não consta no artigo 143, incisos II da IN RFB nº 971/2009. | ISS: o serviço não consta no art. 3º da lei complementar 116/2003
15.17 | Emissão, fornecimento, devolução, sustação, cancelamento e oposição de cheques quaisquer, avulso ou por talão. | IRRF: serviços não constam no artigo 714 RIR/2018. | PCC: serviços não constam na IN SRF nº 459/2004, artigo 1º, § 2º. | INSS: serviço não consta no artigo 143, incisos II da IN RFB nº 971/2009. | ISS: o serviço não consta no art. 3º da lei complementar 116/2003
15.18 | Serviços relacionados a crédito imobiliário, avaliação e vistoria de imóvel ou obra, análise técnica e jurídica, emissão, reemissão, alteração, transferência e renegociação de contrato, emissão e reemiss | IRRF: serviços não constam no artigo 714 RIR/2018. | PCC: serviços não constam na IN SRF nº 459/2004, artigo 1º, § 2º. | INSS: serviço não consta no artigo 143, incisos II da IN RFB nº 971/2009. | ISS: o serviço não consta no art. 3º da lei complementar 116/2003
16.01.1 | Transporte de escolares e por táxi (iclusive frota). | IRRF: serviços não constam no artigo 714 RIR/2018. | PCC: serviços não constam na IN SRF nº 459/2004, artigo 1º, § 2º. | INSS: serviço não consta no artigo 143, incisos II da IN RFB nº 971/2009. | ISS: o serviço não consta no art. 3º da lei complementar 116/2003
16.01.2 | Transporte de valores. | IRRF: serviços constam no artigo 714 RIR/2018. | PCC: serviços constam na IN SRF nº 459/2004, artigo 1º, § 2º. | INSS: serviço não consta no artigo 143, incisos II da IN RFB nº 971/2009. | ISS: o serviço não consta no art. 3º da lei complementar 116/2003
16.01.3 | Demais serviços de transporte de natureza municipal. | IRRF: serviços não constam no artigo 714 RIR/2018. | PCC: serviços não constam na IN SRF nº 459/2004, artigo 1º, § 2º. | INSS: serviço não consta no artigo 143, incisos II da IN RFB nº 971/2009. | ISS: o serviço não consta no art. 3º da lei complementar 116/2003
17.01 | Assessoria ou consultoria de qualquer natureza, não contida em outros itens desta lista; análise, exame, pesquisa, coleta, compilação e fornecimento de dados e informações de qualquer natureza, inclusive cadastro e similares. | IRRF: serviços constam no artigo 714 RIR/2018. | PCC: serviços constam na IN SRF nº 459/2004, artigo 1º, § 2º. | INSS: serviço não consta no artigo 143, incisos II da IN RFB nº 971/2009. | ISS: o serviço não consta no art. 3º da lei complementar 116/2003
17.02 | Tradução ou interpretação comercial. | IRRF: serviços constam no artigo 714 RIR/2018. | PCC: serviços constam na IN SRF nº 459/2004, artigo 1º, § 2º. | INSS: serviço não consta no artigo 143, incisos II da IN RFB nº 971/2009. | ISS: o serviço não consta no art. 3º da lei complementar 116/2003
17.02.2 | Datilografia, digitação, estenografia, expediente, secretaria em geral, resposta audível, redação, edição, revisão, apoio e infra-estrutura administrativa e congêneres. | IRRF: serviços não constam no artigo 714 RIR/2018. | PCC: serviços não constam na IN SRF nº 459/2004, artigo 1º, § 2º. | INSS: serviço não consta no artigo 143, incisos II da IN RFB nº 971/2009. | ISS: o serviço não consta no art. 3º da lei complementar 116/2003
17.03 | Planejamento, coordenação, programação ou organização técnica, financeira ou administrativa. | IRRF: serviços não constam no artigo 714 RIR/2018. | PCC: serviços não constam na IN SRF nº 459/2004, artigo 1º, § 2º. | INSS: serviço não consta no artigo 143, incisos II da IN RFB nº 971/2009. | ISS: o serviço não consta no art. 3º da lei complementar 116/2003
17.04 | Recrutamento, agenciamento, seleção e colocação de mão- de-obra. | IRRF: serviços constam no artigo 714 RIR/2018. | PCC: serviços não constam na IN SRF nº 459/2004, artigo 1º, § 2º. | INSS: serviço não consta no artigo 143, incisos II da IN RFB nº 971/2009. | ISS: o serviço não consta no art. 3º da lei complementar 116/2003
17.05 | Fornecimento de mão-de-obra, mesmo em caráter temporário, inclusive de empregados ou trabalhadores, avulsos ou temporários, contratados pelo prestador de serviço. | IRRF: serviços constam no artigo 714 RIR/2018. | PCC: serviços constam na IN SRF nº 459/2004, artigo 1º, § 2º. | INSS: haverá a retenção previdenciária, conforme prevista no inciso III do artigo 117 da IN RFB nº 971/2009. | ISS: o serviço consta no art. 3º da lei complementar 116/2003
17.06 | Propaganda e publicidade, inclusive promoção de vendas, planejamento de campanhas ou sistemas de publicidade, elaboração de desenhos, textos e demais materiais publicitários. | IRRF: serviços constam no artigo 714 RIR/2018. | PCC: serviços não constam na IN SRF nº 459/2004, artigo 1º, § 2º. | INSS: serviço não consta no artigo 143, incisos II da IN RFB nº 971/2009. | ISS: o serviço não consta no art. 3º da lei complementar 116/2003
17.07 | Franquia (franchising). | IRRF: serviços não constam no artigo 714 RIR/2018. | PCC: serviços não constam na IN SRF nº 459/2004, artigo 1º, § 2º. | INSS: serviço não consta no artigo 143, incisos II da IN RFB nº 971/2009. | ISS: o serviço não consta no art. 3º da lei complementar 116/2003
17.08 | Perícias, laudos, exames técnicos e análises técnicas. | IRRF: serviços constam no artigo 714 RIR/2018. | PCC: serviços constam na IN SRF nº 459/2004, artigo 1º, § 2º. | INSS: serviço não consta no artigo 143, incisos II da IN RFB nº 971/2009. | ISS: o serviço não consta no art. 3º da lei complementar 116/2003
17.09 | Planejamento, organização e administração de feiras, exposições, congressos e congêneres. | IRRF: serviços constam no artigo 714 RIR/2018. | PCC: serviços constam na IN SRF nº 459/2004, artigo 1º, § 2º. | INSS: serviço não consta no artigo 143, incisos II da IN RFB nº 971/2009. | ISS: o serviço não consta no art. 3º da lei complementar 116/2003
17.10 | Organização de festas e recepções; bufê (exceto o fornecimento de alimentação e bebidas, que fica sujeito ao ICMS). | IRRF: serviços não constam no artigo 714 RIR/2018. | PCC: serviços não constam na IN SRF nº 459/2004, artigo 1º, § 2º. | INSS: serviço não consta no artigo 143, incisos II da IN RFB nº 971/2009. | ISS: o serviço consta no art. 3º da lei complementar 116/2003
17.11 | Administração em geral, inclusive de bens e negócios de terceiros. | IRRF: serviços constam no artigo 714 RIR/2018. | PCC: serviços constam na IN SRF nº 459/2004, artigo 1º, § 2º. | INSS: serviço não consta no artigo 143, incisos II da IN RFB nº 971/2009. | ISS: o serviço não consta no art. 3º da lei complementar 116/2003
17.12 | Leilão e congêneres. | IRRF: serviços constam no artigo 714 RIR/2018. | PCC: serviços constam na IN SRF nº 459/2004, artigo 1º, § 2º. | INSS: serviço não consta no artigo 143, incisos II da IN RFB nº 971/2009. | ISS: o serviço não consta no art. 3º da lei complementar 116/2003
17.13 | Advocacia. | IRRF: serviços constam no artigo 714 RIR/2018. | PCC: serviços constam na IN SRF nº 459/2004, artigo 1º, § 2º. | INSS: serviço não consta no artigo 143, incisos II da IN RFB nº 971/2009. | ISS: o serviço não consta no art. 3º da lei complementar 116/2003
17.14 | Arbitragem de qualquer espécie, inclusive jurídica. | IRRF: serviços não constam no artigo 714 RIR/2018. | PCC: serviços não constam na IN SRF nº 459/2004, artigo 1º, § 2º. | INSS: serviço não consta no artigo 143, incisos II da IN RFB nº 971/2009. | ISS: o serviço não consta no art. 3º da lei complementar 116/2003
17.15 | Auditoria. | IRRF: serviços constam no artigo 714 RIR/2018. | PCC: serviços constam na IN SRF nº 459/2004, artigo 1º, § 2º. | INSS: serviço não consta no artigo 143, incisos II da IN RFB nº 971/2009. | ISS: o serviço não consta no art. 3º da lei complementar 116/2003
17.16 | Análise de Organização e Métodos. | IRRF: serviços não constam no artigo 714 RIR/2018. | PCC: serviços não constam na IN SRF nº 459/2004, artigo 1º, § 2º. | INSS: serviço não consta no artigo 143, incisos II da IN RFB nº 971/2009. | ISS: o serviço não consta no art. 3º da lei complementar 116/2003
17.17 | Atuária e cálculos técnicos de qualquer natureza. | IRRF: serviços constam no artigo 714 RIR/2018. | PCC: serviços constam na IN SRF nº 459/2004, artigo 1º, § 2º. | INSS: serviço não consta no artigo 143, incisos II da IN RFB nº 971/2009. | ISS: o serviço não consta no art. 3º da lei complementar 116/2003
17.18 | Contabilidade, inclusive serviços técnicos e auxiliares. | IRRF: serviços constam no artigo 714 RIR/2018. | PCC: serviços constam na IN SRF nº 459/2004, artigo 1º, § 2º. | INSS: serviço não consta no artigo 143, incisos II da IN RFB nº 971/2009. | ISS: o serviço não consta no art. 3º da lei complementar 116/2003
17.19 | Consultoria e assessoria econômica ou financeira. | IRRF: serviços constam no artigo 714 RIR/2018. | PCC: serviços constam na IN SRF nº 459/2004, artigo 1º, § 2º. | INSS: serviço não consta no artigo 143, incisos II da IN RFB nº 971/2009. | ISS: o serviço não consta no art. 3º da lei complementar 116/2003
17.20 | Estatística. | IRRF: serviços constam no artigo 714 RIR/2018. | PCC: serviços constam na IN SRF nº 459/2004, artigo 1º, § 2º. | INSS: serviço não consta no artigo 143, incisos II da IN RFB nº 971/2009. | ISS: o serviço não consta no art. 3º da lei complementar 116/2003
17.21 | Cobrança em geral. | IRRF: serviços não constam no artigo 714 RIR/2018. | PCC: serviços não constam na IN SRF nº 459/2004, artigo 1º, § 2º. | INSS: serviço não consta no artigo 143, incisos II da IN RFB nº 971/2009. | ISS: o serviço não consta no art. 3º da lei complementar 116/2003
17.22 | Assessoria, análise, avaliação, atendimento, consulta, cadastro, seleção, gerenciamento de informações, administração de contas a receber ou a pagar e em geral, relacionados a operações de faturização (factoring). | IRRF: serviços constam no artigo 714 RIR/2018. | PCC: serviços constam na IN SRF nº 459/2004, artigo 1º, § 2º. | INSS: serviço não consta no artigo 143, incisos II da IN RFB nº 971/2009. | ISS: o serviço não consta no art. 3º da lei complementar 116/2003
17.23 | Apresentação de palestras, conferências, seminários e congêneres. | IRRF: serviços não constam no artigo 714 RIR/2018. | PCC: serviços não constam na IN SRF nº 459/2004, artigo 1º, § 2º. | INSS: serviço não consta no artigo 143, incisos II da IN RFB nº 971/2009. | ISS: o serviço não consta no art. 3º da lei complementar 116/2003
18.01.1 | Serviços de regulação de sinistros vinculados a contratos de seguros. | IRRF: serviços não constam no artigo 714 RIR/2018. | PCC: serviços não constam na IN SRF nº 459/2004, artigo 1º, § 2º. | INSS: serviço não consta no artigo 143, incisos II da IN RFB nº 971/2009. | ISS: o serviço não consta no art. 3º da lei complementar 116/2003
18.01.2 | Inspeção e avaliação de riscos para cobertura de contratos de seguros; prevenção e gerência de riscos seguráveis e congêneres. | IRRF: serviços constam no artigo 714 RIR/2018. | PCC: serviços constam na IN SRF nº 459/2004, artigo 1º, § 2º. | INSS: serviço não consta no artigo 143, incisos II da IN RFB nº 971/2009. | ISS: o serviço não consta no art. 3º da lei complementar 116/2003
19.01 | Serviços de distribuição e venda de bilhetes e demais produtos de loteria, bingos, cartões, pules ou cupons de apostas, sorteios, prêmios, inclusive os decorrentes de títulos de capitalização e congêneres. | IRRF: serviços não constam no artigo 714 RIR/2018. | PCC: serviços não constam na IN SRF nº 459/2004, artigo 1º, § 2º. | INSS: serviço não consta no artigo 143, incisos II da IN RFB nº 971/2009. | ISS: o serviço não consta no art. 3º da lei complementar 116/2003
20.01 | Serviços portuários, ferroportuários, utilização de porto, movimentação de passageiros, reboque de embarcações, rebocador escoteiro, atracação, desatracação, serviços de praticagem, capatazia, armazenagem de qualquer natureza, serviços | IRRF: serviços não constam no artigo 714 RIR/2018. | PCC: serviços não constam na IN SRF nº 459/2004, artigo 1º, § 2º. | INSS: serviço não consta no artigo 143, incisos II da IN RFB nº 971/2009. | ISS: o serviço consta no art. 3º da lei complementar 116/2003
20.02 | Serviços aeroportuários, utilização de aeroporto, movimentação de passageiros, armazenagem de qualquer natureza, capatazia, movimentação de aeronaves, serviços de apoio aeroportuários, serviços acessórios, movimentação de mercado | IRRF: serviços não constam no artigo 714 RIR/2018. | PCC: serviços não constam na IN SRF nº 459/2004, artigo 1º, § 2º. | INSS: serviço não consta no artigo 143, incisos II da IN RFB nº 971/2009. | ISS: o serviço consta no art. 3º da lei complementar 116/2003
20.03 | Serviços de terminais rodoviários, ferroviários, metroviários, movimentação de passageiros, mercadorias, inclusive suas operações, logística e congêneres. | IRRF: serviços não constam no artigo 714 RIR/2018. | PCC: serviços não constam na IN SRF nº 459/2004, artigo 1º, § 2º. | INSS: serviço não consta no artigo 143, incisos II da IN RFB nº 971/2009. | ISS: o serviço consta no art. 3º da lei complementar 116/2003
21.01 | Serviços de registros públicos, cartorários e notariais. | IRRF: serviços não constam no artigo 714 RIR/2018. | PCC: serviços não constam na IN SRF nº 459/2004, artigo 1º, § 2º. | INSS: serviço não consta no artigo 143, incisos II da IN RFB nº 971/2009. | ISS: o serviço não consta no art. 3º da lei complementar 116/2003
22.01 | Serviços de exploração de rodovia mediante cobrança de preço ou pedágio dos usuários, envolvendo execução de serviços de conservação, manutenção, melhoramentos para adequação de capacidade e segurança de trânsito, operação, | IRRF: serviços não constam no artigo 714 RIR/2018. | PCC: serviços não constam na IN SRF nº 459/2004, artigo 1º, § 2º. | INSS: serviço não consta no artigo 143, incisos II da IN RFB nº 971/2009. | ISS: o serviço não consta no art. 3º da lei complementar 116/2003
23.01 | Serviços de programação e comunicação visual, desenho industrial e congêneres. | IRRF: serviços não constam no artigo 714 RIR/2018. | PCC: serviços não constam na IN SRF nº 459/2004, artigo 1º, § 2º. | INSS: serviço não consta no artigo 143, incisos II da IN RFB nº 971/2009. | ISS: o serviço não consta no art. 3º da lei complementar 116/2003
24.01 | Serviços de chaveiros, confecção de carimbos, placas, sinalização visual, banners, adesivos e congêneres. | IRRF: serviços não constam no artigo 714 RIR/2018. | PCC: serviços não constam na IN SRF nº 459/2004, artigo 1º, § 2º. | INSS: serviço não consta no artigo 143, incisos II da IN RFB nº 971/2009. | ISS: o serviço não consta no art. 3º da lei complementar 116/2003
25.01 | Funerais, inclusive fornecimento de caixão, urna ou esquifes; aluguel de capela; transporte do corpo cadavérico; fornecimento de flores, coroas e outros paramentos; desembaraço de certidão de óbito; fornecimento de véu | IRRF: serviços não constam no artigo 714 RIR/2018. | PCC: serviços não constam na IN SRF nº 459/2004, artigo 1º, § 2º. | INSS: serviço não consta no artigo 143, incisos II da IN RFB nº 971/2009. | ISS: o serviço não consta no art. 3º da lei complementar 116/2003
25.02 | Cremação de corpos e partes de corpos cadavéricos. | IRRF: serviços não constam no artigo 714 RIR/2018. | PCC: serviços não constam na IN SRF nº 459/2004, artigo 1º, § 2º. | INSS: serviço não consta no artigo 143, incisos II da IN RFB nº 971/2009. | ISS: o serviço não consta no art. 3º da lei complementar 116/2003
25.03 | Planos ou convênio funerários. | IRRF: serviços não constam no artigo 714 RIR/2018. | PCC: serviços não constam na IN SRF nº 459/2004, artigo 1º, § 2º. | INSS: serviço não consta no artigo 143, incisos II da IN RFB nº 971/2009. | ISS: o serviço não consta no art. 3º da lei complementar 116/2003
25.04 | Manutenção e conservação de jazigos e cemitérios. | IRRF: serviços não constam no artigo 714 RIR/2018. | PCC: serviços não constam na IN SRF nº 459/2004, artigo 1º, § 2º. | INSS: serviço não consta no artigo 143, incisos II da IN RFB nº 971/2009. | ISS: o serviço não consta no art. 3º da lei complementar 116/2003
26.01 | Serviços de coleta, remessa ou entrega de correspondências, documentos, objetos, bens ou valores, inclusive pelos correios e suas agências franqueadas; courrier e congêneres. | IRRF: serviços não constam no artigo 714 RIR/2018. | PCC: serviços não constam na IN SRF nº 459/2004, artigo 1º, § 2º. | INSS: serviço não consta no artigo 143, incisos II da IN RFB nº 971/2009. | ISS: o serviço não consta no art. 3º da lei complementar 116/2003
27.01 | Serviços de assistência social. | IRRF: serviços constam no artigo 714 RIR/2018. | PCC: serviços constam na IN SRF nº 459/2004, artigo 1º, § 2º. | INSS: serviço não consta no artigo 143, incisos II da IN RFB nº 971/2009. | ISS: o serviço não consta no art. 3º da lei complementar 116/2003
28.01 | Serviços de avaliação de bens e serviços de qualquer natureza. | IRRF: serviços constam no artigo 714 RIR/2018. | PCC: serviços constam na IN SRF nº 459/2004, artigo 1º, § 2º. | INSS: serviço não consta no artigo 143, incisos II da IN RFB nº 971/2009. | ISS: o serviço não consta no art. 3º da lei complementar 116/2003
29.01 | Serviços de biblioteconomia. | IRRF: serviços não constam no artigo 714 RIR/2018. | PCC: serviços não constam na IN SRF nº 459/2004, artigo 1º, § 2º. | INSS: serviço não consta no artigo 143, incisos II da IN RFB nº 971/2009. | ISS: o serviço não consta no art. 3º da lei complementar 116/2003
30.01 | Serviços de biologia, biotecnologia e química. | IRRF: serviços constam no artigo 714 RIR/2018. | PCC: serviços constam na IN SRF nº 459/2004, artigo 1º, § 2º. | INSS: serviço não consta no artigo 143, incisos II da IN RFB nº 971/2009. | ISS: o serviço não consta no art. 3º da lei complementar 116/2003
31.01 | Serviços técnicos em edificações, eletrônica, eletrotécnica, mecânica, telecomunicações e congêneres. | IRRF: serviços não constam no artigo 714 RIR/2018. | PCC: serviços não constam na IN SRF nº 459/2004, artigo 1º, § 2º. | INSS: serviço não consta no artigo 143, incisos II da IN RFB nº 971/2009. | ISS: o serviço não consta no art. 3º da lei complementar 116/2003
32.01 | Serviços de desenhos técnicos. | IRRF: serviços constam no artigo 714 RIR/2018. | PCC: serviços constam na IN SRF nº 459/2004, artigo 1º, § 2º. | INSS: serviço não consta no artigo 143, incisos II da IN RFB nº 971/2009. | ISS: o serviço não consta no art. 3º da lei complementar 116/2003
33.01 | Serviços de desembaraço aduaneiro, comissários, despachantes e congêneres. | IRRF: serviços constam no artigo 714 RIR/2018. | PCC: serviços constam na IN SRF nº 459/2004, artigo 1º, § 2º. | INSS: serviço não consta no artigo 143, incisos II da IN RFB nº 971/2009. | ISS: o serviço não consta no art. 3º da lei complementar 116/2003
34.01 | Serviços de investigações particulares, detetives e congêneres. | IRRF: serviços não constam no artigo 714 RIR/2018. | PCC: serviços não constam na IN SRF nº 459/2004, artigo 1º, § 2º. | INSS: serviço não consta no artigo 143, incisos II da IN RFB nº 971/2009. | ISS: o serviço não consta no art. 3º da lei complementar 116/2003
35.01.1 | Relações públicas. | IRRF: serviços constam no artigo 714 RIR/2018. | PCC: serviços constam na IN SRF nº 459/2004, artigo 1º, § 2º. | INSS: serviço não consta no artigo 143, incisos II da IN RFB nº 971/2009. | ISS: o serviço não consta no art. 3º da lei complementar 116/2003
35.01.2 | Serviços de reportagem, assessoria de imprensa, jornalismo. | IRRF: serviços não constam no artigo 714 RIR/2018. | PCC: serviços não constam na IN SRF nº 459/2004, artigo 1º, § 2º. | INSS: serviço não consta no artigo 143, incisos II da IN RFB nº 971/2009. | ISS: o serviço não consta no art. 3º da lei complementar 116/2003
36.01 | Serviços de meteorologia. | IRRF: serviços não constam no artigo 714 RIR/2018. | PCC: serviços não constam na IN SRF nº 459/2004, artigo 1º, § 2º. | INSS: serviço não consta no artigo 143, incisos II da IN RFB nº 971/2009. | ISS: o serviço não consta no art. 3º da lei complementar 116/2003
37.01 | Serviços de artistas, atletas, modelos e manequins. | IRRF: serviços não constam no artigo 714 RIR/2018. | PCC: serviços não constam na IN SRF nº 459/2004, artigo 1º, § 2º. | INSS: serviço não consta no artigo 143, incisos II da IN RFB nº 971/2009. | ISS: o serviço não consta no art. 3º da lei complementar 116/2003
38.01 | Serviços de museologia. | IRRF: serviços não constam no artigo 714 RIR/2018. | PCC: serviços não constam na IN SRF nº 459/2004, artigo 1º, § 2º. | INSS: serviço não consta no artigo 143, incisos II da IN RFB nº 971/2009. | ISS: o serviço não consta no art. 3º da lei complementar 116/2003
39.01 | Serviços de ourivesaria e lapidação (quando o material for fornecido pelo tomador do serviço). | IRRF: serviços não constam no artigo 714 RIR/2018. | PCC: serviços não constam na IN SRF nº 459/2004, artigo 1º, § 2º. | INSS: serviço não consta no artigo 143, incisos II da IN RFB nº 971/2009. | ISS: o serviço não consta no art. 3º da lei complementar 116/2003
40.01 | Obras de arte sob encomenda. | IRRF: serviços não constam no artigo 714 RIR/2018. | PCC: serviços não constam na IN SRF nº 459/2004, artigo 1º, § 2º. | INSS: serviço não consta no artigo 143, incisos II da IN RFB nº 971/2009. | ISS: o serviço não consta no art. 3º da lei complementar 116/2003
1.01 | Análise e desenvolvimento de sistemas. | IRRF: serviços não constam no artigo 714 RIR/2018. | PCC: serviços não constam na IN SRF nº 459/2004, artigo 1º, § 2º. | INSS: serviço não consta no artigo 143, incisos II da IN RFB nº 971/2009. | ISS: o serviço não consta no art. 3º da lei complementar 116/2003
1.02 | Programação. | IRRF: serviços constam no artigo 714 RIR/2018. | PCC: serviços constam na IN SRF nº 459/2004, artigo 1º, § 2º. | INSS: serviço não consta no artigo 143, incisos II da IN RFB nº 971/2009. | ISS: o serviço não consta no art. 3º da lei complementar 116/2003
1.03 | Processamento de dados e congêneres. | IRRF: serviços não constam no artigo 714 RIR/2018. | PCC: serviços não constam na IN SRF nº 459/2004, artigo 1º, § 2º. | INSS: serviço não consta no artigo 143, incisos II da IN RFB nº 971/2009. | ISS: o serviço não consta no art. 3º da lei complementar 116/2003
1.04 | Elaboração de programas de computadores, inclusive de jogos eletrônicos. | IRRF: serviços não constam no artigo 714 RIR/2018. | PCC: serviços não constam na IN SRF nº 459/2004, artigo 1º, § 2º. | INSS: serviço não consta no artigo 143, incisos II da IN RFB nº 971/2009. | ISS: o serviço não consta no art. 3º da lei complementar 116/2003
1.05 | Licenciamento ou cessão de direito de uso de programas de computação. | IRRF: serviços não constam no artigo 714 RIR/2018. | PCC: serviços não constam na IN SRF nº 459/2004, artigo 1º, § 2º. | INSS: serviço não consta no artigo 143, incisos II da IN RFB nº 971/2009. | ISS: o serviço não consta no art. 3º da lei complementar 116/2003
1.06 | Assessoria e consultoria em informática. | IRRF: serviços constam no artigo 714 RIR/2018. | PCC: serviços constam na IN SRF nº 459/2004, artigo 1º, § 2º. | INSS: serviço não consta no artigo 143, incisos II da IN RFB nº 971/2009. | ISS: o serviço não consta no art. 3º da lei complementar 116/2003
1.07 | Suporte técnico em informática, inclusive instalação, configuração e manutenção de programas de computação e bancos de dados. | IRRF: serviços não constam no artigo 714 RIR/2018. | PCC: serviços não constam na IN SRF nº 459/2004, artigo 1º, § 2º. | INSS: serviço não consta no artigo 143, incisos II da IN RFB nº 971/2009. | ISS: o serviço não consta no art. 3º da lei complementar 116/2003
1.08 | Planejamento, confecção, manutenção e atualização de páginas eletrônicas. | IRRF: serviços não constam no artigo 714 RIR/2018. | PCC: serviços não constam na IN SRF nº 459/2004, artigo 1º, § 2º. | INSS: serviço não consta no artigo 143, incisos II da IN RFB nº 971/2009. | ISS: o serviço não consta no art. 3º da lei complementar 116/2003
2.01 | Serviços de pesquisas e desenvolvimento de qualquer natureza. | IRRF: serviços constam no artigo 714 RIR/2018. | PCC: serviços constam na IN SRF nº 459/2004, artigo 1º, § 2º. | INSS: serviço não consta no artigo 143, incisos II da IN RFB nº 971/2009. | ISS: o serviço não consta no art. 3º da lei complementar 116/2003
3.01 | Cessão de direito de uso de marcas e de sinais de propaganda. | IRRF: serviços não constam no artigo 714 RIR/2018. | PCC: serviços não constam na IN SRF nº 459/2004, artigo 1º, § 2º. | INSS: serviço não consta no artigo 143, incisos II da IN RFB nº 971/2009. | ISS: o serviço não consta no art. 3º da lei complementar 116/2003
3.02 | Exploração de salões de festas, centro de convenções, escritórios virtuais, stands, quadras esportivas, estádios, ginásios, auditórios, casas de espetáculos, parques de diversões, canchas e congêneres, para realização | IRRF: serviços não constam no artigo 714 RIR/2018. | PCC: serviços não constam na IN SRF nº 459/2004, artigo 1º, § 2º. | INSS: serviço não consta no artigo 143, incisos II da IN RFB nº 971/2009. | ISS: o serviço não consta no art. 3º da lei complementar 116/2003
3.03 | Locação, sublocação, arrendamento, direito de passagem ou permissão de uso, compartilhado ou não, de ferrovia, rodovia, postes, cabos, dutos e condutos de qualquer natureza. | IRRF: serviços não constam no artigo 714 RIR/2018. | PCC: serviços não constam na IN SRF nº 459/2004, artigo 1º, § 2º. | INSS: serviço não consta no artigo 143, incisos II da IN RFB nº 971/2009. | ISS: o serviço não consta no art. 3º da lei complementar 116/2003
3.04 | Cessão de andaimes, palcos, coberturas e outras estruturas de uso temporário. | IRRF: serviços não constam no artigo 714 RIR/2018. | PCC: serviços não constam na IN SRF nº 459/2004, artigo 1º, § 2º. | INSS: serviço não consta no artigo 143, incisos II da IN RFB nº 971/2009. | ISS: o serviço não consta no art. 3º da lei complementar 116/2003
4.01 | Medicina e biomedicina. | IRRF: serviços constam no artigo 714 RIR/2018. | PCC: serviços constam na IN SRF nº 459/2004, artigo 1º, § 2º. | INSS: serviço não consta no artigo 143, incisos II da IN RFB nº 971/2009. | ISS: o serviço não consta no art. 3º da lei complementar 116/2003
4.02 | Análises clínicas, patologia, eletricidade médica, radioterapia, quimioterapia, ultra-sonografia, ressonância magnética, radiologia, tomografia e congêneres. | IRRF: serviços constam no artigo 714 RIR/2018. | PCC: serviços constam na IN SRF nº 459/2004, artigo 1º, § 2º. | INSS: serviço não consta no artigo 143, incisos II da IN RFB nº 971/2009. | ISS: o serviço não consta no art. 3º da lei complementar 116/2003
4.03 | Hospitais, clínicas, laboratórios, sanatórios, manicômios, casas de saúde, prontos-socorros, ambulatórios e congêneres. | IRRF: serviços não constam no artigo 714 RIR/2018. | PCC: serviços não constam na IN SRF nº 459/2004, artigo 1º, § 2º. | INSS: serviço não consta no artigo 143, incisos II da IN RFB nº 971/2009. | ISS: o serviço não consta no art. 3º da lei complementar 116/2003
4.04 | Instrumentação cirúrgica. | IRRF: serviços não constam no artigo 714 RIR/2018. | PCC: serviços não constam na IN SRF nº 459/2004, artigo 1º, § 2º. | INSS: serviço não consta no artigo 143, incisos II da IN RFB nº 971/2009. | ISS: o serviço não consta no art. 3º da lei complementar 116/2003
4.05 | Acupuntura. | IRRF: serviços não constam no artigo 714 RIR/2018. | PCC: serviços não constam na IN SRF nº 459/2004, artigo 1º, § 2º. | INSS: serviço não consta no artigo 143, incisos II da IN RFB nº 971/2009. | ISS: o serviço não consta no art. 3º da lei complementar 116/2003
4.06 | Enfermagem, inclusive serviços auxiliares. | IRRF: serviços não constam no artigo 714 RIR/2018. | PCC: serviços não constam na IN SRF nº 459/2004, artigo 1º, § 2º. | INSS: serviço não consta no artigo 143, incisos II da IN RFB nº 971/2009. | ISS: o serviço não consta no art. 3º da lei complementar 116/2003
4.07 | Serviços farmacêuticos. | IRRF: serviços não constam no artigo 714 RIR/2018. | PCC: serviços não constam na IN SRF nº 459/2004, artigo 1º, § 2º. | INSS: serviço não consta no artigo 143, incisos II da IN RFB nº 971/2009. | ISS: o serviço não consta no art. 3º da lei complementar 116/2003
4.08 | Terapia ocupacional, fisioterapia e fonoaudiologia. | IRRF: serviços constam no artigo 714 RIR/2018. | PCC: serviços constam na IN SRF nº 459/2004, artigo 1º, § 2º. | INSS: serviço não consta no artigo 143, incisos II da IN RFB nº 971/2009. | ISS: o serviço não consta no art. 3º da lei complementar 116/2003
4.09 | Terapias de qualquer espécie destinadas ao tratamento físico, orgânico e mental. | IRRF: serviços constam no artigo 714 RIR/2018. | PCC: serviços constam na IN SRF nº 459/2004, artigo 1º, § 2º. | INSS: serviço não consta no artigo 143, incisos II da IN RFB nº 971/2009. | ISS: o serviço não consta no art. 3º da lei complementar 116/2003
4.10 | Nutrição. | IRRF: serviços constam no artigo 714 RIR/2018. | PCC: serviços constam na IN SRF nº 459/2004, artigo 1º, § 2º. | INSS: serviço não consta no artigo 143, incisos II da IN RFB nº 971/2009. | ISS: o serviço não consta no art. 3º da lei complementar 116/2003
4.11 | Obstetrícia. | IRRF: serviços constam no artigo 714 RIR/2018. | PCC: serviços constam na IN SRF nº 459/2004, artigo 1º, § 2º. | INSS: serviço não consta no artigo 143, incisos II da IN RFB nº 971/2009. | ISS: o serviço não consta no art. 3º da lei complementar 116/2003
4.12 | Odontologia. | IRRF: serviços constam no artigo 714 RIR/2018. | PCC: serviços constam na IN SRF nº 459/2004, artigo 1º, § 2º. | INSS: serviço não consta no artigo 143, incisos II da IN RFB nº 971/2009. | ISS: o serviço não consta no art. 3º da lei complementar 116/2003
4.13 | Ortóptica. | IRRF: serviços constam no artigo 714 RIR/2018. | PCC: serviços constam na IN SRF nº 459/2004, artigo 1º, § 2º. | INSS: serviço não consta no artigo 143, incisos II da IN RFB nº 971/2009. | ISS: o serviço não consta no art. 3º da lei complementar 116/2003
4.14 | Próteses sob encomenda. | IRRF: serviços constam no artigo 714 RIR/2018. | PCC: serviços constam na IN SRF nº 459/2004, artigo 1º, § 2º. | INSS: serviço não consta no artigo 143, incisos II da IN RFB nº 971/2009. | ISS: o serviço não consta no art. 3º da lei complementar 116/2003
4.15 | Psicanálise. | IRRF: serviços constam no artigo 714 RIR/2018. | PCC: serviços constam na IN SRF nº 459/2004, artigo 1º, § 2º. | INSS: serviço não consta no artigo 143, incisos II da IN RFB nº 971/2009. | ISS: o serviço não consta no art. 3º da lei complementar 116/2003
4.16 | Psicologia. | IRRF: serviços constam no artigo 714 RIR/2018. | PCC: serviços constam na IN SRF nº 459/2004, artigo 1º, § 2º. | INSS: serviço não consta no artigo 143, incisos II da IN RFB nº 971/2009. | ISS: o serviço não consta no art. 3º da lei complementar 116/2003
4.17 | Casas de repouso e de recuperação, creches, asilos e congêneres. | IRRF: serviços não constam no artigo 714 RIR/2018. | PCC: serviços não constam na IN SRF nº 459/2004, artigo 1º, § 2º. | INSS: serviço não consta no artigo 143, incisos II da IN RFB nº 971/2009. | ISS: o serviço não consta no art. 3º da lei complementar 116/2003
4.18 | Inseminação artificial, fertilização in vitro e congêneres. | IRRF: serviços não constam no artigo 714 RIR/2018. | PCC: serviços não constam na IN SRF nº 459/2004, artigo 1º, § 2º. | INSS: serviço não consta no artigo 143, incisos II da IN RFB nº 971/2009. | ISS: o serviço não consta no art. 3º da lei complementar 116/2003
4.19 | Bancos de sangue, leite, pele, olhos, óvulos, sêmen e congêneres. | IRRF: serviços não constam no artigo 714 RIR/2018. | PCC: serviços não constam na IN SRF nº 459/2004, artigo 1º, § 2º. | INSS: serviço não consta no artigo 143, incisos II da IN RFB nº 971/2009. | ISS: o serviço não consta no art. 3º da lei complementar 116/2003
4.20 | Coleta de sangue, leite, tecidos, sêmen, órgãos e materiais biológicos de qualquer espécie. | IRRF: serviços não constam no artigo 714 RIR/2018. | PCC: serviços não constam na IN SRF nº 459/2004, artigo 1º, § 2º. | INSS: serviço não consta no artigo 143, incisos II da IN RFB nº 971/2009. | ISS: o serviço não consta no art. 3º da lei complementar 116/2003
4.21 | Unidade de atendimento, assistência ou tratamento móvel e congêneres. | IRRF: serviços não constam no artigo 714 RIR/2018. | PCC: serviços não constam na IN SRF nº 459/2004, artigo 1º, § 2º. | INSS: serviço não consta no artigo 143, incisos II da IN RFB nº 971/2009. | ISS: o serviço não consta no art. 3º da lei complementar 116/2003
4.22 | Planos de medicina de grupo ou individual e convênios para prestação de assistência médica, hospitalar, odontológica e congêneres. | IRRF: serviços não constam no artigo 714 RIR/2018. | PCC: serviços não constam na IN SRF nº 459/2004, artigo 1º, § 2º. | INSS: serviço não consta no artigo 143, incisos II da IN RFB nº 971/2009. | ISS: o serviço não consta no art. 3º da lei complementar 116/2003
4.23 | Outros planos de saúde que se cumpram através de serviços de terceiros contratados, credenciados, cooperados ou apenas pagos pelo operador do plano mediante indicação do beneficiário. | IRRF: serviços não constam no artigo 714 RIR/2018. | PCC: serviços não constam na IN SRF nº 459/2004, artigo 1º, § 2º. | INSS: serviço não consta no artigo 143, incisos II da IN RFB nº 971/2009. | ISS: o serviço não consta no art. 3º da lei complementar 116/2003
5.01 | Medicina veterinária e zootecnia. | IRRF: serviços constam no artigo 714 RIR/2018. | PCC: serviços constam na IN SRF nº 459/2004, artigo 1º, § 2º. | INSS: serviço não consta no artigo 143, incisos II da IN RFB nº 971/2009. | ISS: o serviço não consta no art. 3º da lei complementar 116/2003
5.02 | Hospitais, clínicas, ambulatórios, prontos-socorros e congêneres, na área veterinária. | IRRF: serviços não constam no artigo 714 RIR/2018. | PCC: serviços não constam na IN SRF nº 459/2004, artigo 1º, § 2º. | INSS: serviço não consta no artigo 143, incisos II da IN RFB nº 971/2009. | ISS: o serviço não consta no art. 3º da lei complementar 116/2003
5.03 | Laboratórios de análise na área veterinária. | IRRF: serviços constam no artigo 714 RIR/2018. | PCC: serviços constam na IN SRF nº 459/2004, artigo 1º, § 2º. | INSS: serviço não consta no artigo 143, incisos II da IN RFB nº 971/2009. | ISS: o serviço não consta no art. 3º da lei complementar 116/2003
5.04 | Inseminação artificial, fertilização in vitro e congêneres. | IRRF: serviços não constam no artigo 714 RIR/2018. | PCC: serviços não constam na IN SRF nº 459/2004, artigo 1º, § 2º. | INSS: serviço não consta no artigo 143, incisos II da IN RFB nº 971/2009. | ISS: o serviço não consta no art. 3º da lei complementar 116/2003
5.05 | Bancos de sangue e de órgãos e congêneres. | IRRF: serviços não constam no artigo 714 RIR/2018. | PCC: serviços não constam na IN SRF nº 459/2004, artigo 1º, § 2º. | INSS: serviço não consta no artigo 143, incisos II da IN RFB nº 971/2009. | ISS: o serviço não consta no art. 3º da lei complementar 116/2003
5.06 | Coleta de sangue, leite, tecidos, sêmen, órgãos e materiais biológicos de qualquer espécie. | IRRF: serviços não constam no artigo 714 RIR/2018. | PCC: serviços não constam na IN SRF nº 459/2004, artigo 1º, § 2º. | INSS: serviço não consta no artigo 143, incisos II da IN RFB nº 971/2009. | ISS: o serviço não consta no art. 3º da lei complementar 116/2003
5.07 | Unidade de atendimento, assistência ou tratamento móvel e congêneres. | IRRF: serviços não constam no artigo 714 RIR/2018. | PCC: serviços não constam na IN SRF nº 459/2004, artigo 1º, § 2º. | INSS: serviço não consta no artigo 143, incisos II da IN RFB nº 971/2009. | ISS: o serviço não consta no art. 3º da lei complementar 116/2003
5.08 | Guarda, tratamento, amestramento, embelezamento, alojamento e congêneres. | IRRF: serviços não constam no artigo 714 RIR/2018. | PCC: serviços não constam na IN SRF nº 459/2004, artigo 1º, § 2º. | INSS: serviço não consta no artigo 143, incisos II da IN RFB nº 971/2009. | ISS: o serviço não consta no art. 3º da lei complementar 116/2003
5.09 | Planos de atendimento e assistência médico-veterinária. | IRRF: serviços não constam no artigo 714 RIR/2018. | PCC: serviços não constam na IN SRF nº 459/2004, artigo 1º, § 2º. | INSS: serviço não consta no artigo 143, incisos II da IN RFB nº 971/2009. | ISS: o serviço não consta no art. 3º da lei complementar 116/2003
6.01 | Barbearia, cabeleireiros, manicuros, pedicuros e congêneres. | IRRF: serviços não constam no artigo 714 RIR/2018. | PCC: serviços não constam na IN SRF nº 459/2004, artigo 1º, § 2º. | INSS: serviço não consta no artigo 143, incisos II da IN RFB nº 971/2009. | ISS: o serviço não consta no art. 3º da lei complementar 116/2003
6.02 | Esteticistas, tratamento de pele, depilação e congêneres. | IRRF: serviços não constam no artigo 714 RIR/2018. | PCC: serviços não constam na IN SRF nº 459/2004, artigo 1º, § 2º. | INSS: serviço não consta no artigo 143, incisos II da IN RFB nº 971/2009. | ISS: o serviço não consta no art. 3º da lei complementar 116/2003
6.03 | Banhos, duchas, sauna, massagens e congêneres. | IRRF: serviços não constam no artigo 714 RIR/2018. | PCC: serviços não constam na IN SRF nº 459/2004, artigo 1º, § 2º. | INSS: serviço não consta no artigo 143, incisos II da IN RFB nº 971/2009. | ISS: o serviço não consta no art. 3º da lei complementar 116/2003
6.04 | Ginástica, dança, esportes, natação, artes marciais e demais atividades físicas. | IRRF: serviços não constam no artigo 714 RIR/2018. | PCC: serviços não constam na IN SRF nº 459/2004, artigo 1º, § 2º. | INSS: serviço não consta no artigo 143, incisos II da IN RFB nº 971/2009. | ISS: o serviço não consta no art. 3º da lei complementar 116/2003
6.05 | Centros de emagrecimento, spa e congêneres. | IRRF: serviços não constam no artigo 714 RIR/2018. | PCC: serviços não constam na IN SRF nº 459/2004, artigo 1º, § 2º. | INSS: serviço não consta no artigo 143, incisos II da IN RFB nº 971/2009. | ISS: o serviço não consta no art. 3º da lei complementar 116/2003
7.01 | Engenharia, agronomia, agrimensura, arquitetura, geologia, urbanismo, paisagismo e congêneres. | IRRF: serviços constam no artigo 714 RIR/2018. | PCC: serviços constam na IN SRF nº 459/2004, artigo 1º, § 2º. | INSS: serviço não consta no artigo 143, incisos II da IN RFB nº 971/2009. | ISS: o serviço não consta no art. 3º da lei complementar 116/2003
7.02 | Execução, por administração, empreitada ou subempreitada, de obras de construção civil, hidráulica ou elétrica e de outras obras semelhantes, inclusive sondagem, perfuração de poços, escavação, drenagem e irrigação, | IRRF: serviços não constam no artigo 714 RIR/2018. | PCC: serviços não constam na IN SRF nº 459/2004, artigo 1º, § 2º. | INSS: haverá a retenção previdenciária, conforme prevista no inciso III do artigo 117 da IN RFB nº 971/2009. | ISS: o serviço consta no art. 3º da lei complementar 116/2003
7.03 | Elaboração de planos diretores, estudos de viabilidade, estudos organizacionais e outros, relacionados com obras e serviços de engenharia; elaboração de anteprojetos, projetos básicos e projetos executivos para trabalhos de | IRRF: serviços constam no artigo 714 RIR/2018. | PCC: serviços constam na IN SRF nº 459/2004, artigo 1º, § 2º. | INSS: serviço não consta no artigo 143, incisos II da IN RFB nº 971/2009. | ISS: o serviço não consta no art. 3º da lei complementar 116/2003
7.04 | Demolição. | IRRF: serviços não constam no artigo 714 RIR/2018. | PCC: serviços não constam na IN SRF nº 459/2004, artigo 1º, § 2º. | INSS: haverá a retenção previdenciária, conforme prevista no inciso III do artigo 117 da IN RFB nº 971/2009. | ISS: o serviço consta no art. 3º da lei complementar 116/2003
7.05 | Reparação, conservação e reforma de edifícios, estradas, pontes, portos e congêneres (exceto o fornecimento de mercadorias produzidas pelo prestador dos serviços, fora do local da prestação dos serviços, que fica sujeito ao ICMS). | IRRF: serviços não constam no artigo 714 RIR/2018. | PCC: serviços não constam na IN SRF nº 459/2004, artigo 1º, § 2º. | INSS: haverá a retenção previdenciária, conforme prevista no inciso III do artigo 117 da IN RFB nº 971/2009. | ISS: o serviço consta no art. 3º da lei complementar 116/2003
7.06 | Colocação e instalação de tapetes, carpetes, assoalhos, cortinas, revestimentos de parede, vidros, divisórias, placas de gesso e congêneres, com material fornecido pelo tomador do serviço. | IRRF: serviços não constam no artigo 714 RIR/2018. | PCC: serviços não constam na IN SRF nº 459/2004, artigo 1º, § 2º. | INSS: serviço não consta no artigo 143, incisos II da IN RFB nº 971/2009. | ISS: o serviço não consta no art. 3º da lei complementar 116/2003

## servicos
Nº de serviço | Denominação | UM básica | Classe avaliaç.
1 | INST CENTRAL GÁS ESPECIAL | CDA | 4516
2 | INST EQUIP PORTÁTIL DETECÇÃO DE GÁS | CDA | 4516
3 | RECARGA DE NITROGÊNIO | CDA | 5540
4 | ELABORAÇÃO DO RAP | CDA | 4529
5 | ELABORAÇÃO DO RAP | CDA | 5552
6 | LICENCA PREVIA | CDA | 4529
7 | LICENCA DE OPERAÇÃO | CDA | 4529
8 | CONTRATO MANUT SOFT SUPERVISOR | CDA | 5534
9 | ISOLADOR MSYSTEM MOD.KVS | CDA | 4527
10 | COLETA DE AMOSTRA DE GÁS | CDA | 5513
11 | PLANTIO E MANUT PLANTIO | CDA | 4508
12 | PLANTIO E MANUT PLANTIO | CDA | 5516
13 | DIAGNÓSTICO ARQUEOLÓGICO/FCA | CDA | 4529
14 | ELABORAÇÃO DE PROJETO RP | CDA | 4529
15 | DISP. EQUIPE EMERGÊNCIA | CDA | 5508
16 | DE CARTOGRAFIA | CDA | 4529
17 | VIAB TEC ECON CONV EQUIPAMENTOS | CDA | 5518
18 | HORA ATENDIMENTO DE EMERGÊNCIA | CDA | 5508
19 | LEVANTAMENTO TOPOGRÁFICO | CDA | 4529
20 | HORA EXTRA ATEND. EMERGÊNCIA | CDA | 5508
21 | DE ANÁLISE RISCO | CDA | 4529
22 | EQUIPE ATEND. REDE AÇO | CDA | 5508
23 | CONSULTORIA ENGENHARIA (PROJETO) | CDA | 4529
24 | CONSULTORIA ENGENHARIA | CDA | 5517
25 | SONDAGENS | CDA | 4529
26 | DE BATIMETRIA | CDA | 4529
27 | ANÁLISE DE PROJETO | CDA | 4529
28 | RESTITUIÇÃO DIGITAL FOTO AÉREA | CDA | 4529
29 | ESTUDO INTERF ELETROMAGNÉTICA | CDA | 4529
30 | INSPEÇÃO MANUT LIMP REDE PRIMÁRIA | CDA | 5537
31 | INST CX EXPANSÃO F ÓPTICA | CDA | 4528
32 | INST CX PASSAGEM F ÓPTICA | CDA | 4528
33 | LANÇAMENTO CABO ÓPTICO 12/24 | CDA | 4528
34 | MONTAGEM ELÉTRICA | CDA | 4507
35 | CONSTRUÇÃO REDE ELÉTRICA | CDA | 4507
36 | INTERLIGAÇÃO MALHA ATERRA | CDA | 4507
37 | CONSTRUÇÃO RAMAL | CDA | 4506
38 | EXECUÇÃO INST PLACAS CONCRETO | CDA | 4503
39 | MO - ENCARREGADO (CONST) | CDA | 4503
40 | MO - SOLDADOR PE (CONST) | CDA | 4503
41 | MO - ELETRICISTA | CDA | 4503
42 | MO - PEDREIRO (CONST) | CDA | 4503
43 | MO - MOTORISTA CAMINHÃO LEVE (CONST) | CDA | 4503
44 | MO - MOTORISTA CAMINHÃO MUNCK (CONST) | CDA | 4503
45 | MO - OPERADOR RETRO ESCAVADEIRA (CONST) | CDA | 4503
46 | MO - TECNICO GASISTA (CONST) | CDA | 4503
47 | MO - AJUDANTE (CONST) | CDA | 4503
48 | LOCAÇÃO CAMINHÃO CARROCERIA (CONST) | CDA | 4503
49 | LOCAÇÃO CAMINHÃO MUNCK (CONST) | CDA | 4503
50 | LOCAÇÃO CAMINHÃO BASCULANTE (CONST) | CDA | 4503
51 | LOCAÇÃO RETRO ESCAVADEIRA (CONST) | CDA | 4503
52 | LOCAÇÃO MAQ. SOLDA PE (MANUT) | CDA | 4503
53 | LOCAÇÃO COMPRESSOR (CONST) | CDA | 4503
54 | DE FORNECIMENTO TERRA | CDA | 4503
55 | DE FORNECIMENTO AREIA | CDA | 4503
56 | DE FORNECIMENTO BRITA 2 | CDA | 4503
57 | DE FORNECIMENTO CONCRETO | CDA | 4503
58 | RECOMP. ASFALTO (CONST) | CDA | 4503
59 | FORNECIMENTO MOURÃO MADEIRA | CDA | 4503
60 | FORNECIMENTO MOURÃO CONCRETO | CDA | 4503
61 | FORNECIMENTO MARCO CONCRETO-GBD | CDA | 4503
62 | RECOMPOSIÇÃO CALÇADA CIMENTADA (CONST) | CDA | 4503
63 | CONSTRUÇÃO REDE PRIMÁRIA DN 300 | CDA | 4503
64 | INST CAIXAS / TAMPAS CONCRETO | CDA | 4503
65 | MONTAGEM DO CANTEIRO DE OBRAS | CDA | 4503
66 | CONSTRUÇÃO REDE PRIMÁRIA | CDA | 4503
67 | CONSTRUÇÃO EO - GERENCIAMENTO | CDA | 4512
68 | CONSTRUÇÃO EO - CONST. CIVIL | CDA | 4512
69 | CONSTRUÇÃO EO - PARTE ELÉTRICA | CDA | 4512
70 | INST PLACAS CONCRETO | CDA | 4503
71 | CONSTRUÇÃO REDE FIBRA ÓPTICA | CDA | 4528
72 | LIGAÇÃO DA FIBRA ÓPTICA | CDA | 4528
73 | MANUT E REPARO MEDIDOR | CDA | 5538
74 | PINTURA DE EQUIPAMENTOS | CDA | 5540
75 | PIL - TROCAR JUNTA VÁLVULA AÉREA | CDA | 5540
76 | PIL - TROCAR GAXETA VÁLVULA AÉREA | CDA | 5540
77 | CONSERTO MEDIDOR | CDA | 5540
78 | MONTAGEM PII | CDA | 4503
79 | MONTAGEM MECÂNICA EO | CDA | 4512
80 | SERVIÇOS. LIGAÇÃO ELETRON. ECP-ELP | CDA | 4527
81 | MANUT CROMATÓGRAFO | CDA | 5550
82 | FABRICAÇÃO TAMPA BOMBONAS | CDA | 5540
83 | MAN PREV CORR ECP-ELP-GER | CDA | 5537
84 | MANUT CORRETIVA ECP-EO | CDA | 5537
85 | CONVERSÃO EQUIPAMENTOS | CDA | 5518
86 | INSPEÇÃO VASO PRESSÃO | CDA | 5518
87 | MONTAGEM ELÉTRICA UNID ODORIZAÇÃO | CDA | 4507
88 | CALIBRAÇÃO; AFERIÇÃO E / OU MANUTENÇÃO | CDA | 5538
89 | ASSIST TECN PLACA CPU | CDA | 5551
90 | ASSIT TECN PLAC AQUIS SIN | CDA | 5551
91 | REP/CALIB TRANSMISSORES | CDA | 5551
92 | ALTERAÇÃO SIST. SUPERVISÓRIO | CDA | 5551
93 | RESGATE ARQUEOLÓGICO | CDA | 4529
94 | PESQUISA VAZAMENTO GÁS | CDA | 5543
95 | EXTENSÃO REDE 0/1000M -TN-DN 20/32 MND | M | 4504
96 | EXTENSÃO REDE 0/1000M-TN-DN 63 MND | M | 4504
97 | EXTENSÃO REDE 0/1000M-TN-DN 90 MND | M | 4504
98 | EXTENSÃO REDE 0/1000M-TN-DN 125 MND | M | 4504
99 | EXTENSÃO REDE 0/1000M-TN-DN 180 MND | M | 4504
100 | EXTENSÃO REDE 0/1000M-TN-DN 225 MND | M | 4504
101 | EXTENSÃO REDE 0/1000M-CC-DN20/32 MND | M | 4504
102 | EXTENSÃO REDE 0/1000M-CC-DN 63 MND | M | 4504
103 | EXTENSÃO REDE 0/1000M-CC-DN 90 MND | M | 4504
104 | EXTENSÃO REDE 0/1000M-CC-DN 125 MND | M | 4504
105 | EXTENSÃO REDE 0/1000M-CC-DN 180 MND | M | 4504
106 | EXTENSÃO REDE 0/1000M-CC-DN 225 MND | M | 4504
107 | EXTENSÃO REDE 0/1000M-PB-DN 20/32 MND | M | 4504
108 | EXTENSÃO REDE 0/1000M-PB-DN 63 MND | M | 4504
109 | EXTENSÃO REDE 0/1000M-PB-DN 90 MND | M | 4504
110 | EXTENSÃO REDE 0/1000M-PB-DN 125 MND | M | 4504
111 | EXTENSÃO REDE 0/1000M-PB-DN 180 MND | M | 4504
112 | EXTENSÃO REDE 0/1000M-PB-DN 225 MND | M | 4504
113 | EXTENSÃO REDE M1000M-TN-DN 20/32 MND | M | 4504
114 | EXTENSÃO REDE M1000M-TN-DN 63 MND | M | 4504
115 | EXTENSÃO REDE M1000M-TN-DN 90 MND | M | 4504
116 | EXTENSÃO REDE M1000M-TN-DN 125 MND | M | 4504
117 | EXTENSÃO REDE M1000M-TN-DN 180 MND | M | 4504
118 | EXTENSÃO REDE M1000M-TN-DN 225 MND | M | 4504
119 | EXTENSÃO REDE M1000M-CC-DN 20/32 MND | M | 4504
120 | EXTENSÃO REDE M1000M-CC-DN 63 MND | M | 4504
121 | EXTENSÃO REDE M1000M-CC-DN 90 MND | M | 4504
122 | EXTENSÃO REDE M1000M-CC-DN 125 MND | M | 4504
123 | EXTENSÃO REDE M1000M-CC-DN 180 MND | M | 4504
124 | EXTENSÃO REDE M1000M-CC-DN 225 MND | M | 4504
125 | EXTENSÃO REDE M1000M-PB-DN 20/32 MND | M | 4504
126 | EXTENSÃO REDE M1000M-PB-DN 63 MND | M | 4504
127 | EXTENSÃO REDE M1000M-PB-DN 90 MND | M | 4504
128 | EXTENSÃO REDE M1000M-PB-DN 125 MND | M | 4504
129 | EXTENSÃO REDE M1000M-PB-DN 180 MND | M | 4504
130 | EXTENSÃO REDE M1000M-PB-DN 225 MND | M | 4504
168 | MONTAGEM PBRS DN 63 | CDA | 4504
169 | MONTAGEM PBRS DN 90 | CDA | 4504
170 | MONTAGEM PBRS DN 125 | CDA | 4504
171 | MONTAGEM PBRS DN 180 | CDA | 4504
172 | MONTAGEM PBRS DN 225 | CDA | 4504
173 | CONSTRUÇÃO RAMAL-3M-C/C-DN 20 | CDA | 4506
174 | CONSTRUÇÃO RAMAL-3M-C/C-DN 32 | CDA | 4506
175 | CONSTRUÇÃO RAMAL-3M-C/C-DN 63 | CDA | 4506
176 | CONSTRUÇÃO RAMAL-3M-C/C-DN 90 | CDA | 4506
177 | CONSTRUÇÃO RAMAL-3M-NV-DN 20 | CDA | 4506
178 | CONSTRUÇÃO RAMAL-3M-NV-DN 32 | CDA | 4506
179 | CONSTRUÇÃO RAMAL-3M-NV-DN 63 | CDA | 4506
180 | CONSTRUÇÃO RAMAL-3M-NV-DN 90 | CDA | 4506
185 | INST VÁLVULA. RAMAL DN 20 | CDA | 4506
186 | INST VÁLVULA. RAMAL DN 20 / 32 INST.TAMP | CDA | 4506
187 | INST VÁLV. RAMAL DN 63 / 90 C/INST.TAMPA | CDA | 4506
188 | INST VÁLVULA RAMAL DN 90 | CDA | 4506
189 | INST CRM - G1.0 | CDA | 4524
190 | INST CRM - G4 | CDA | 4524
191 | INST CRM - G6 | CDA | 4524
192 | INST CRM - G10 | CDA | 4524
193 | INST CRM - G16 | CDA | 4524
194 | INST CRM - G25 | CDA | 4524
195 | INST CRM G100FLUX | CDA | 4524
196 | INST CRM - G16 - DELTA | CDA | 4524
197 | INST CRM - G40 - FLUXI | CDA | 4524
198 | CONSTRUÇÃO ABRIGO - G1.0 | CDA | 5518
199 | CONSTRUÇÃO ABRIGO G4 | CDA | 5518
200 | CONSTRUÇÃO ABRIGO G6 | CDA | 5518
201 | CONSTRUÇÃO ABRIGO G10 | CDA | 5518
202 | CONSTRUÇÃO ABRIGO G16 | CDA | 5518
203 | CONSTRUÇÃO ABRIGO G25 | CDA | 5518
204 | CONSTRUÇÃO ABRIGO G16-DELTA | CDA | 5518
205 | CONSTRUÇÃO ABRIGO G40-FLUXI | CDA | 5518
206 | CONST INST. INTERNA 1/2"" A 1"" P/MT AD | CDA | 5518
207 | CONSTRUÇÃO ECP-CIVIL/ELÉTRICA | CDA | 4510
208 | INST PBRS DN 63 | CDA | 4504
209 | INST PBRS DN 90 | CDA | 4504
210 | INST PBRS DN 125 | CDA | 4504
211 | INST PBRS DN 180 | CDA | 4504
212 | INST PBRS DN 225 | CDA | 4504
213 | GERENCIAMENTO E FISCALIZAÇÃO OBRAS | CDA | 4503
214 | GERENCIAMENTO AMBIENTAL | CDA | 4503
215 | ENGENHEIRO FISCAL P/ CONST REDE | CDA | 4503
216 | TECNICO FISCAL P/ CONST REDE | CDA | 4503
217 | TECNICO EM DOCUMENTAÇÃO P/ CONST REDE | CDA | 4503
218 | DIÁRIA - ENG FISCAL P/ CONST REDE | CDA | 4503
219 | DIÁRIA TECNICO FISCAL P/ CONST REDE | CDA | 4503
220 | DIÁRIA TECNICO EM DOC P/ CONST REDE | CDA | 4503
221 | CALIBRAÇÃO MEDIDORES | CDA | 5538
222 | LOCAÇÃO VEÍCULO LEVE (CONST) | CDA | 4503
223 | LOCAÇÃO CESTA P/ CILIN.NITROGÊNIO | CDA | 5503
224 | CONSULTORIA ISO | CDA | 4532
225 | MONTAGEM CRM G-16 DELTAFLUX | CDA | 4524
226 | MONTAGEM CRM G-40 FLUXI | CDA | 4524
227 | MONTAGEM G-100 FLUXI | CDA | 4524
228 | ADEQUAÇÃO DE AMB RES INTERNA AO USUÁRIO | CDA | 5518
229 | PRUNADA INDIVIDUAL | CDA | 5518
230 | OBRA CIVIL EMBUTIR TUBULAÇÃO | CDA | 5518
231 | PINTURA DO RAMAL | CDA | 5518
232 | COMERCIALIZAÇÃO | CDA | 5514
233 | TAXA DE VISITA | CDA | 5506
234 | ABRIR O GÁS | CDA | 5540
235 | ABRIR POR CONTA PAGA | CDA | 5540
236 | COLOC/LIGAR AQUEC. ACUM. ATÉ 5000 KCAL/H | CDA | 5518
237 | COLOCAR/LIGAR AQUEC.AMBIENTE | CDA | 5518
238 | COLOCAR/LIGAR AQUEC INSTANT. | CDA | 5518
239 | COLOCAR/LIGAR BANHO MARIA | CDA | 5518
240 | COLOCAR/LIGAR BICO BUNSEN | CDA | 5518
241 | COLOCAR/LIGAR CHAMINE | CDA | 5518
242 | COLOCAR/LIGAR - CHAPA CHURRASQ | CDA | 5518
243 | COLOCAR FLEXÍVEL1/2X1,20CM | CDA | 5518
244 | LIGAR FOGÃO | CDA | 5518
245 | LIGAR FOGÃO COML/INDL | CDA | 5518
246 | COLOCAR/LIGAR FORNO INDIVIDUAL | CDA | 5518
247 | COLOCAR/LIGAR FRITADEIRA | CDA | 5518
248 | COLOCAR/LIGAR MAQ. ASSAR FRANG | CDA | 5518
249 | COLOCAR/LIGAR REG. SEG | CDA | 5518
250 | COLOCAR/LIGAR SECADORA | CDA | 5518
251 | COLOCAR/LIGAR SECADORA COML | CDA | 5518
252 | COLOCAR/LIGAR TERM. CHAMINE | CDA | 5518
253 | CONVERTER - AQUEC. INSTANT | CDA | 5518
254 | CONVERTER BANHO MARIA | CDA | 5518
255 | CONVERTER CHAPA CHURRASQUEIRA | CDA | 5518
256 | CONVERTER FOGÃO | CDA | 5518
257 | CONVERTER FOGÃO IND./ COML | CDA | 5518
258 | CONVERTER FORNO INDIVIDUAL | CDA | 5518
259 | CONVERTER FRITADEIRA | CDA | 5518
260 | CONVERTER MAQ ASSAR FRANGO | CDA | 5518
261 | CONVERTER SECADORA | CDA | 5518
262 | CONVERTER SECADORA COML | CDA | 5518
263 | LIMPAR AQUECEDOR INSTANTANEO | CDA | 5506
264 | LIMPAR FOGÃO | CDA | 5506
265 | REG AQUECEDOR INST. | CDA | 5506
266 | REG FOGÃO | CDA | 5506
267 | REMANEJAR MEDIDOR | CDA | 5506
268 | TROCAR FLEXÍVEL 1/2X1,20CM | CDA | 5506
269 | VERIFICAR ESTANQUEIDADE | CDA | 5506
270 | LEITURA DE MEDIDOR | CDA | 5531
271 | ENTREGA DE FATURA | CDA | 5531
272 | CONST. ABRIGO CRM E CR | CDA | 5518
273 | ADEQ DE AMB RESID EM ABRIGO DE CRM | CDA | 5518
274 | COLOCAR VÁLVULA DE BLOQUEIO | CDA | 5518
275 | COLOCAR AQUEC ACUMUL 5001 A 15000 KCAL/H | CDA | 5518
276 | COLOCAR AQUEC ACUMUL ACIMA 15001 KCAL/H | CDA | 5518
277 | COLOCAR PROT AQUEC. INST. QQ CAPAC | CDA | 5518
278 | COLOCAR CR | CDA | 5518
279 | CONV AQUEC ACUMUL 5001-15000 KCAL/H | CDA | 5518
280 | TROCAR MEDIDOR P/ SOLIC DO CONSUNIDOR | CDA | 4524
281 | INST REGULADOR 6M3/H | CDA | 4524
282 | INST REGULADOR 100M3/H | CDA | 4524
283 | CONSTRUÇÃO DE ABRIGO CRM E CM | CDA | 5518
284 | CONV AQUEC ACUMUL. 5001 A 15000KCAL/H | CDA | 5518
285 | LOCAÇÃO COMPACTADOR SAPO (MANUT) | CDA | 5503
286 | INST. CX DE EXPANSÃO | CDA | 4528
287 | INST. CX DE PASSAGEM | CDA | 4528
288 | INST. VÁLVULA RD DN 63MM | CDA | 4504
289 | INST. VÁLVULA RD DN 90MM | CDA | 4504
290 | INST VÁLVULA RD DN 125MM | CDA | 4504
291 | INST VÁLVULA RD DN 180MM | CDA | 4504
292 | INST VÁLVULA RD DN 225MM | CDA | 4504
293 | INST VÁLVULA RAMAL DN 125MM | CDA | 4506
294 | INST VÁLVULA RAMAL DN 180MM | CDA | 4504
295 | INST VÁLVULA RAMAL DN 225MM | CDA | 4504
296 | INST CRM G1.6 | CDA | 4524
297 | INST CRM CM160 | CDA | 4524
298 | INST CRM G400 | CDA | 4524
299 | INST CRM G160 | CDA | 4524
300 | INST CRM G65 FLUXI | CDA | 4524
301 | AVERIGUAR CONSUMO ELEVADO | CDA | 5506
302 | AVERIGUAR SITUAÇÃO DO IMÓVEL | CDA | 5506
303 | AVERIGUAR TIPO/NR/LT MEDIDOR | CDA | 5506
304 | BLOQUEAR GÁS | CDA | 5506
305 | BLOQUEAR GÁS P/ FALTA PAGTO | CDA | 5506
306 | COLOCAR FLEXÍVEL 3/4X1,20CM | CDA | 5518
307 | DESBLOQUEAR GÁS | CDA | 5506
308 | FECHAR E ABRIR GÁS NO PASSEIO | CDA | 5506
309 | FECHAR E ABRIR MESMO DIA MANUT | CDA | 5506
310 | PLUGAR PONTO DE GÁS | CDA | 5506
311 | PURGA DA INST COLETIVA | CDA | 5506
312 | PURGA DE INST INDIVIDUAL | CDA | 5506
313 | REGULAR APARELHO A GÁS | CDA | 5506
314 | REG APAR GÁS USO COML/INDL | CDA | 5506
315 | REMANEJAR APAR GÁS USO COML | CDA | 5506
316 | REMANEJAR APAR GÁS USO DOMEST | CDA | 5506
317 | REMANEJAR REG PRESSÃO | CDA | 5506
318 | RETIRAR MEDIDOR E CONEXÕES | CDA | 5506
319 | TX (OS EXECUTADA) - ASSISTENCIA TÉCNICA | CDA | 5506
320 | TESTE INTEGRIDADE COLETIVO | CDA | 5506
321 | TESTE INTEGRIDADE INDIVIDUAL | CDA | 5506
322 | TROCAR FLEXÍVEL 3/4X1,20CM | CDA | 5506
323 | TROCAR FLEXÍVEL 1X1,20CM | CDA | 5506
324 | TROCAR FLEXÍVEL 1/2X0,40CM | CDA | 5506
325 | TROCAR REG PRESSÃO | CDA | 5506
326 | CRIAR ACESSO REG FOGÃO | CDA | 5506
327 | EXECUTAR ADEQ INST. AQUECEDOR | CDA | 5506
328 | TESTE DE ESTANQUEIDADE INDIVIDUAL | CDA | 5506
329 | RECUP PRUN APLIC RESINA ACIMA 15o ANDAR | CDA | 5506
330 | RECUP PRUN APLIC RESINA 11o AO 15o AND | CDA | 5506
331 | RECUP PRUN APLIC RESINA DO 1o AO 10o AND | CDA | 5506
332 | RECUP INSTAL INT APLIC RESINA METRAGEM | CDA | 5506
333 | EXECUTAR INSTALAÇÃO INTERNA | CDA | 5518
334 | CONSTRUIR RAMAL INT COBRE EMBUTIDO | CDA | 5518
335 | CONSTRUIR RAMAL INT EM PE | CDA | 5518
336 | COLOCAR REG PRESSÃO | CDA | 5518
337 | EXECUTAR ADEQ ABRIGO MED/REG | CDA | 5518
338 | EXECUTAR ADEQ QUADRO MEDIDORES | CDA | 5518
339 | EXECUTAR ALARG FURAC PASS CHAMINE VIGA | CDA | 5518
340 | EXECUTAR FURAC PASSAG CHAMINE ALVENARIA | CDA | 5518
341 | EXECUTAR ISOLAMENTO ELET TUBULAC | CDA | 5518
342 | INSTALAR DUTO VENTILAÇÃO | CDA | 5518
343 | INSTALAR - PINTAR MOLDURA DE GESSO | CDA | 5518
344 | INSTALAR AQUEC C/ HIDR EXIST E C/ ADEQ | CDA | 5518
345 | CONSTRUIR ABRIGO REGULADOR | CDA | 5518
346 | CONSTRUIR ABRIGO QUADRO MED | CDA | 5518
347 | CONSTRUIR PRUMADA COLETIVA | CDA | 5518
348 | CONSTRUIR PRUMADA VENTILAÇÃO | CDA | 5518
349 | CONSTRUIR PRUMADA INDIVIDUAL | CDA | 5518
350 | INTERLIGAR QUADRO MEDIDORES E PRUMADA | CDA | 5518
351 | CONSTRUIR ABRIGO CRM PEQ COM | CDA | 5518
352 | CONSTRUIR ABRIGO CRM - GDE COM | CDA | 5518
353 | CONST INST INT COM COB BEM MAIOR 42MM | CDA | 5518
354 | CONST INST INT COM COB BEM MENOR 42MM | CDA | 5518
355 | CONST INST INT COM COB APA MAIOR 42MM | CDA | 5518
356 | CONST INST INT COM COB APA MENOR 42MM | CDA | 5518
357 | CONVERTER AQUECEDOR PASSAGEM | CDA | 5518
358 | EXECUTAR ORÇAMENTO | CDA | 5518
359 | EXECUTAR PENTE FINO | CDA | 5518
360 | EXECUTAR EMBONECAMENTO | CDA | 5518
361 | EXECUTAR PINTURA TUB COBRE | CDA | 5518
362 | PACOTE FOGÃO | CDA | 5518
363 | ADIC CASAS - TUB ADICIONAL | CDA | 5518
364 | CONSULTORIA AREA GN | CDA | 5517
365 | MONITORAMENTO ALARME - AG | CDA | 5549
366 | VIGILÂNCIA ELETRÔNICA | CDA | 5549
367 | INST COMUNIC VIA MODEM | CDA | 4527
368 | CONSULTORIA PROTEÇÃO CATÓDICA | CDA | 4513
369 | INSPEÇÃO A4 - CRM1T | CDA | 5538
370 | INSPEÇÃO A4 - CRM2T | CDA | 5538
371 | INSPEÇÃO A4 - CRPE | CDA | 5538
372 | INSPEÇÃO A4 - CM1T | CDA | 5538
373 | INSPEÇÃO A4 - PBRS | CDA | 5538
374 | INSPEÇÃO A4 - PIL/PIDI | CDA | 5538
375 | INSPEÇÃO A3 - CRM1T | CDA | 5538
376 | INSPEÇÃO A3 - CRM2T | CDA | 5538
377 | INSPEÇÃO A3 - CRPE | CDA | 5538
378 | INSPEÇÃO A3 - CM1T | CDA | 5538
379 | INSPEÇÃO A3 - PBRS | CDA | 5538
380 | INSPEÇÃO A3 - PIL/PIDI | CDA | 5538
381 | CRM2T - TROCAR JUNTAS | CDA | 5538
382 | CRM2T - TROCAR REP. VÁLVULA REG. | CDA | 5538
383 | CRM2T - TROCAR REP. VÁLVULA. ALIVI | CDA | 5538
384 | CRM2T - TROCAR ELEM. FILTRO | CDA | 5538
385 | CRM1T - TROCAR JUNTAS | CDA | 5538
386 | CRM1T - TROCAR REP. VÁLVULA REG. | CDA | 5538
387 | CRM1T - TROCAR REP VÁLVULA ALIV | CDA | 5538
388 | CRM1T - TROCAR ELEM FILTRO | CDA | 5538
389 | CRMDMP - TROCAR REGULADOR | CDA | 5538
390 | CRMDMP - TROCAR FLEXÍVEL | CDA | 5538
391 | CM1T - TROCAR JUNTAS | CDA | 5538
392 | CM1T - TROCAR ELEM FILTRO | CDA | 5538
393 | CONSTRUÇÃO SOLUÇÃO ELÉTRICA PP1 | CDA | 4513
394 | CONSTRUÇÃO SOLUÇÃO ELÉTRICA CE02 | CDA | 4513
395 | CONSTRUÇÃO SOLUÇÃO ELÉTRICA MT02 | CDA | 4513
396 | CONSTRUÇÃO SOLUÇÃO ELÉTRICA SE01 | CDA | 4513
397 | CONSTRUÇÃO SOLUÇÃO ELÉTRICA SE09 | CDA | 4513
398 | SERVIÇOS. MONT. CENTRAL GÁS | CDA | 4516
399 | MUDANÇA RESIDENCIAL | CDA | 5525
400 | MUDANÇA COMERCIAL | CDA | 5525
401 | DESPESAS C / TELEFONIA FIXA | CDA | 5553
402 | DESPESAS CONSUNO ÁGUA | CDA | 5501
403 | DESPESAS C/ ENERGIA ELÉTRICA | CDA | 5522
6039 | MO - ENCARREGADO (MANUT) | CDA | 5508
6040 | MO - SOLDADOR PE (MANUT) | CDA | 5508
6041 | MO - PEDREIRO (MANUT) | CDA | 5508
6042 | MO - MOTORISTA CAMINHÃO LEVE (MANUT) | CDA | 5508
6043 | MO - MOTORISTA CAMINHÃO MUNCK (MANUT) | CDA | 5508
6044 | MO - OPERADOR RETRO ESCAVADEIRA (MANUT) | CDA | 5508
6045 | MO - TECNICO GASISTA (MANUT) | CDA | 5508
6046 | MO - AJUDANTE (MANUT) | CDA | 5508
6047 | LOCAÇÃO VEICULO LEVE (CONST) | CDA | 5508
6048 | LOCAÇÃO CAMINHÃO CARROCERIA (MANUT) | CDA | 5508
6049 | LOCAÇÃO CAMINHÃO MUNCK (MANUT) | CDA | 5508
6050 | LOCAÇÃO CAMINHÃO BASCULANTE (MANUT) | CDA | 5508
6051 | LOCAÇÃO RETRO ESCAVADEIRA (MANUT) | CDA | 5508
6052 | LOCAÇÃO MAQ SOLDA PE (CONST) | CDA | 5508
6053 | LOCAÇÃO COMPRESSOR (MANUT) | CDA | 5508
6054 | FORNECIMENTO DE TERRA | CDA | 5508
6055 | FORNECIMENTO DE AREIA | CDA | 5508
6056 | FORNECIMENTO DE BRITA 2 | CDA | 5508
6057 | FORNECIMENTO DE CONCRETO | CDA | 5508
6058 | RECOMPOSIÇÃO ASFALTO (MANUT) | CDA | 5508
6059 | RECOMPOSIÇÃO CALÇADA CIMENTADA (MANUT) | CDA | 5508
3000000 | INSTALAÇÃO DE SUB-DUTO DN 40/50 JT TB | M | 4528
3000001 | CONSTRUÇÃO RAMAL - M3M - DN 32 | M | 4506
3000002 | CONSTRUÇÃO RAMAL - M3M - DN 63 | M | 4506
3000003 | CONSTRUÇÃO RAMAL - M3M - DN 90 | M | 4506
3000004 | SERV DESLOCAMENTO P/ ATEND EMERG | CDA | 5508
3000005 | PACOTE 1 - COMERCIALIZAÇÃO | CDA | 5514
3000006 | CONSTRUÇÃO RAMAL - M3M - DN 20 | CDA | 4506
3000007 | SERVIÇOS DE ARQUEOLOGIA | CDA | 4529
3000008 | SERV EDUCAÇÃO AMBIENTAL | CDA | 4508
3000009 | MANUTENÇÃO PLANTIO - 1o ANO | CDA | 4508
3000010 | MANUTENÇÃO PLANTIO - 2o ANO | CDA | 4508
3000011 | MANUTENÇÃO PLANTIO - 3o ANO | CDA | 4508
3000012 | SERV ADM ATIVO IMOBILIZADO | CDA | 5517
3000013 | LEASING DESK-TOP / NOTEBOOK | CDA | 4522
3000014 | SERV INSP MANUT LIMP REDE PRIMARIA | CDA | 5537
3000015 | FORNECIMENTO MARCO SINALIZAÇÃO | CDA | 5537
3000016 | SERV CONSULTORIA SAP | CDA
3000017 | SERV DE CONTACT CENTER | CDA
3000018 | SERV PROJETO DE PLANTIO | CDA | 4508
3000019 | SERV PLANTIO DE MUDAS | CDA | 4508
3000020 | SERV CONSULTORIA AREA GN | CDA
3000021 | SERV DE TELEFONIA | CDA
3000022 | VIAGENS E ESTADIAS - AG | CDA | 5560
3000023 | SERV HOSPEDAGEM SITE GBD | CDA | 5520
3000024 | LOCAÇÃO DE MOVEIS DE ESCRITÓRIO | CDA | 5503
3000025 | LOCAÇÃO EQUIP INFORMATICA | CDA | 5555
3000026 | HORAS EXTRAS - TEC FISCAL P/ CONST REDE | CDA | 4503
3000027 | DESPESAS VIAGEM INSPETOR | CDA
3000028 | SERV LOCAÇÃO APAREL CELULAR | CDA | 5503
3000029 | LICENÇA APLICATIVO DE GESTÃO | CDA | 4533
3000030 | SERV MANUT EMERG REDE ELETRICA | CDA | 5537
3000031 | SERV MANUT CORRETIVA REDE ELET | CDA | 5537
3000032 | SERV CONSULTORIA TRIBUTARIA | CDA | 5517
3000033 | SERV DE AUDITORIA | CDA | 5510
3000034 | SERV IMPRESSÃO FATURA CONTA GAS | CDA | 5529
3000035 | SERV DE ESTACIONAMENTO | CDA | 5571
3000036 | SERV ADM SEGURO C/ INCENDIO | CDA | 5633
3000037 | SERV ADM SEGURO RESP CIVIL | CDA | 5633
3000038 | SERV ADM SEGURO VEICULOS | CDA
3000039 | SERV PUBLICIDADE E PROPAGANDA | CDA | 5546
3000040 | FORNEC BOLETIM IOB | CDA | 5532
3000041 | INSPEÇÃO DE MATERIAIS E EQUIPAMENTOS - O | CDA | 5538
3000042 | SERV MANUT APARELHOS AR CONDICIONADO | CDA | 5516
3000043 | INSPEÇÃO A4 - CRMDMP/CRMDBP | CDA | 5538
3000044 | INSPEÇÃO A4 - CM | CDA | 5538
3000045 | INSPEÇÃO A3 - CRMDMP/CRMDBP | CDA | 5538
3000046 | ASSENTAMENTO TUBULAÇÃO DN 250 | M | 4503
3000047 | PROJ E CONST ETC IACANGA | CDA | 4526
3000048 | PROJ E CONST ECP BAURU | CDA | 4509
3000049 | FORN E INSTAL PLACAS DE CONCRETO | CDA | 4503
3000050 | INST CX CONCRETO/TAMPA 340X540MM | CDA | 4503
3000051 | INST CX CONCRETO/TAMPA 1160X500MM | CDA | 4503
3000052 | TRAVESSIA DN 250 RPT-007-701 | CDA | 4503
3000053 | TRAVESSIA DN 250 RPT-007-702 | CDA | 4503
3000054 | TRAVESSIA DN 250 RPT-007-703 | CDA | 4503
3000055 | TRAVESSIA DN 250 RPT-007-704 | CDA | 4503
3000056 | TRAVESSIA DN 250 RPT-007-706 | CDA | 4503
3000057 | TRAVESSIA DN 250 RPT-007-707 | CDA | 4503
3000058 | TRAVESSIA DN 250 RPT-007-707A | CDA | 4503
3000059 | TRAVESSIA DN 250 RPT-007-708 | CDA | 4503
3000060 | TRAVESSIA DN 250 RPT-007-710 | CDA | 4503
3000061 | TRAVESSIA DN 250 RPT-007-711 | CDA | 4503
3000062 | TRAVESSIA DN 250 RPT-007-713 | CDA | 4503
3000063 | TRAVESSIA DN 250 RPT-007-714 | CDA | 4503
3000064 | TRAVESSIA DN 250 RPT-007-715 | CDA | 4503
3000065 | TRAVESSIA DN 250 RPT-007-716 | CDA | 4503
3000066 | CRUZAMENTO ROD DN 250 RDT-007-705 | CDA | 4503
3000067 | CRUZAMENTO ROD DN 250 RDT-007-709 | CDA | 4503
3000068 | CRUZAMENTO ROD DN 250 RDT-007-712 | CDA | 4503
3000069 | CRUZAMENTO ROD DN 250 RDT-007-716A | CDA | 4503
3000070 | TRAVESSIA SEM SEÇÃO-RPE-007-704-KM 5350 | CDA | 4503
3000071 | TRAVESSIA SEM SEÇÃO-RPE-007-717-KM 23125 | CDA | 4503
3000072 | TRAVESSIA SEM SEÇÃO-RPE-007-718-KM 24400 | CDA | 4503
3000073 | TRAVESSIA DN 250 RPT-007-717 | CDA | 4503
3000074 | TRAVESSIA DN 250 RPT-007-718 | CDA | 4503
3000075 | TRAVESSIA DN 250 RPT-007-719 | CDA | 4503
3000076 | TRAVESSIA DN 250 RPT-007-720 | CDA | 4503
3000077 | TRAVESSIA DN 250 RPT-007-721 | CDA | 4503
3000078 | TRAVESSIA DN 250 RPT-007-722 | CDA | 4503
3000079 | TRAVESSIA DN 250 RPT-007-725 | CDA | 4503
3000080 | TRAVESSIA DN 250 RPT-007-728 | CDA | 4503
3000081 | CRUZAMENTO ROD DN 250 RDT-007-721A | CDA | 4503
3000082 | CRUZAMENTO ROD DN 250 RDT-007-717A | CDA | 4503
3000083 | CRUZAMENTO ROD DN 250 RDT-007-723 | CDA | 4503
3000084 | CRUZAMENTO FERROVIA DN 250 RDT-007-730 | CDA | 4503
3000085 | MONT CONJ - PROJ MEC PIL-250-ME-001 | CDA | 4503
3000086 | INST CONST CX CONC PIL DN 250 -PIL-000-C | CDA | 4503
3000087 | INST JUNTA DIELETRICA DN 250 | CDA | 4503
3000088 | MOBILIZAÇÃO CANTEIRO | CDA | 4503
3000089 | ALUGUEL DO CANTEIRO | CDA | 4503
3000090 | MO - SOLDADOR QUALIFICADO | CDA | 4503
3000091 | MO - LIXADOR | CDA | 4503
3000092 | MO - INSPETOR VISUAL DE SOLDAGEM | CDA | 4503
3000093 | MO - INSPETOR DE RADIOGRAFIA | CDA | 4503
3000094 | LOCAÇÃO MOTO-SOLDADORA A DIESEL | CDA | 4503
3000095 | LOCAÇÃO COMPACTADOR TIPO SAPO (CONST) | CDA | 4503
3000096 | LOCAÇÃO BOMBA DE ESGOTAMENTO | CDA | 4503
3000097 | LOCAÇÃO CAMINHÃO GUINDASTE 6T | CDA | 5525
3000098 | LOCAÇÃO ESCAVADEIRA HIDRAULICA | CDA | 4503
3000099 | LOCAÇÃO GUINDASTE 18T | CDA | 4503
3000100 | ESCAVAÇÃO EM SOLO NORMAL MECANIZADA | CDA | 4503
3000101 | CONSTRUÇÃO PELO METODO NÃO DESTRUTIVO | CDA | 4503
3000102 | ASSENT NOMINAL DN 250 - TUBO CONCRETADO | CDA | 4503
3000103 | ASSENT NOMINAL DN 200 - TUBO CONCRETADO | CDA | 4503
3000104 | ASSENTAMENTO TUBULAÇÃO DN 300 | CDA | 4503
3000105 | ASSENTAMENTO TUBULAÇÃO DN 200 | CDA | 4503
3000106 | ASSENTAMENTO TUBULAÇÃO DN 200-CONC | CDA | 4503
3000107 | PROJ E CONST ETC GUAIÇARA | CDA | 4526
3000108 | PROJ E CONST ECP LINS | CDA | 4509
3000109 | PROJ E CONST ECP MARILIA | CDA | 4509
3000110 | TRAVESSIA DN 300 - RPT-006-601 | CDA | 4503
3000111 | CRUZAMENTO DE FERROVIA RPT-006-602 | CDA | 4503
3000112 | CRUZAMENTO DE RODOVIA RPT-006-603 | CDA | 4503
3000113 | CRUZAMENTO DE RODOVIA RPT-006-604 | CDA | 4503
3000114 | TRAVESSIA DN 200 - RPT-006-607 | CDA | 4503
3000115 | TRAVESSIA DN 200 - RPT-006-608 | CDA | 4503
3000116 | TRAVESSIA DN 200 - RPT-006-609 | CDA | 4503
3000117 | TRAVESSIA DN 200 - RPT-006-611 | CDA | 4503
3000118 | TRAVESSIA DN 200 - RPT-006-612 | CDA | 4503
3000119 | TRAVESSIA DN 200 - RPT-006-613 | CDA | 4503
3000120 | TRAVESSIA DN 200 - RPT-006-615 | CDA | 4503
3000121 | TRAVESSIA DN 200 - RPT-006-617 | CDA | 4503
3000122 | TRAVESSIA DN 200 - RPT-006-618 | CDA | 4503
3000123 | CRUZAMENTO DE RODOVIA RPT-006-606 | CDA | 4503
3000124 | CRUZAMENTO DE RODOVIA RPT-006-610 | CDA | 4503
3000125 | TRAVESSIA SEM SEÇÃO DN 200 - KM 17038 | CDA | 4503
3000126 | TRAVESSIA DN 200 - RPT-006-619 | CDA | 4503
3000127 | TRAVESSIA DN 200 - RPT-006-620 | CDA | 4503
3000128 | TRAVESSIA DN 200 - RPT-006-621 | CDA | 4503
3000129 | TRAVESSIA DN 200 - RPT-006-622 | CDA | 4503
3000130 | TRAVESSIA DN 200 - RPT-006-623 | CDA | 4503
3000131 | TRAVESSIA DN 200 - RPT-006-624 | CDA | 4503
3000132 | TRAVESSIA DN 200 - RPT-006-625 | CDA | 4503
3000133 | TRAVESSIA DN 200 - RPT-006-626 | CDA | 4503
3000134 | TRAVESSIA DN 200 - RPT-006-627 | CDA | 4503
3000135 | TRAVESSIA DN 200 - TUBO CONC - RPT-006-6 | CDA | 4503
3000136 | TRAVESSIA DN 200 - RPT-006-629 | CDA | 4503
3000137 | TRAVESSIA DN 200 - RPT-006-632 | CDA | 4503
3000138 | TRAVESSIA DN 200 - RPT-006-633 | CDA | 4503
3000139 | TRAVESSIA DN 200 - RPT-006-634 | CDA | 4503
3000140 | CRUZAMENTO DE RODOVIA DN 200 RPT-006-620 | CDA | 4503
3000141 | CRUZAMENTO DE RODOVIA DN 200 RPT-006-630 | CDA | 4503
3000142 | TRAVESSIA SEM SEÇÃO DN 200 - KM 39000 | CDA | 4503
3000143 | TRAVESSIA SEM SEÇÃO DN 200 - KM 52250 | CDA | 4503
3000144 | MONT DO CONJ -PIL-200-ME-001 | CDA | 4503
3000145 | MONT DO CONJ PIDI-200-ME-001 | CDA | 4503
3000146 | MONT DO CONJ PIL/S-200-ME-001 | CDA | 4503
3000147 | MONT DO CONJ VB-150-ME-001 | CDA | 4503
3000148 | INST CONST CX CONC PIL-DN 200 | CDA | 4503
3000149 | INST CONST CX CONC PIDI DN 200 | CDA | 4503
3000150 | INST CONST CX CONC PIL/S DN 200 | CDA | 4503
3000151 | INST CONST CX CONC VB-150-ME-001 | CDA | 4503
3000152 | INSTALAÇÃO JUNTA DIELETRICA DN 200 | CDA | 4503
3000160 | VENDA GAS P/ CASAS C/ FOGÃO 01 A 50 | CDA | 5514
3000161 | VENDA GAS P/ CASAS C/ FOGÃO 51 A 100 | CDA | 5514
3000162 | VENDA GAS P/ CASAS C/ FOGÃO 101 A 150 | CDA | 5514
3000163 | VENDA GAS P/ CASAS C/ FOGÃO 151 A 200 | CDA | 5514
3000164 | VENDA GAS P/ CASAS C/ FOGÃO ACIMA 200 | CDA | 5514
3000165 | VENDA GAS P/ COND 01 A 50 | CDA | 5514
3000166 | VENDA GAS P/ COND 51 A 100 | CDA | 5514
3000167 | VENDA GAS P/ COND 101 A 150 | CDA | 5514
3000168 | VENDA GAS P/ COND 151 A 200 | CDA | 5514
3000169 | VENDA GAS P/ COND ACIMA DE 200 | CDA | 5514
3000170 | VENDA GAS P/ CASAS F A 01 A 50 | CDA | 5514
3000171 | VENDA GAS P/ CASAS F A 51 A 100 | CDA | 5514
3000172 | VENDA GAS P/ CASAS F A 101 A 150 | CDA | 5514
3000173 | VENDA GAS P/ CASAS F A 151 A 200 | CDA | 5514
3000174 | VENDA GAS P/ CASAS F A ACIMA 200 | CDA | 5514
3000175 | VENDA AQUEC P/ CASAS 01 A 50 | CDA | 5514
3000176 | VENDA AQUEC P/ CASAS 51 A 100 | CDA | 5514
3000177 | VENDA AQUEC P/ CASAS 101 A 150 | CDA | 5514
3000178 | VENDA AQUEC P/ CASAS 151 A 200 | CDA | 5514
3000179 | VENDA AQUEC P/ CASAS ACIMA 200 | CDA | 5514
3000180 | VENDA AQUEC PISCINA | CDA | 5514
3000181 | VENDA P/COMERCIO FX CONS 0 A 250M3/MES | CDA | 5514
3000182 | VENDA P/COMERCIO FX CONS 251 A 500M3/MES | CDA | 5514
3000183 | VENDA P/COMERCIO FX CONS 501/1000M3/MES | CDA | 5514
3000190 | CONSTRUIR QUADRO DE MEDIDORES | CDA | 5518
3000191 | SERV CONST DE CERCAS REFLORESTAMENTO | CDA | 4508
3000200 | SERV IMPRESSÃO AVISO DE DEBITO | CDA | 5529
3000210 | SERV OCUPAÇÃO FAIXA DE DOMINIO | CDA | 5542
3000220 | SERVIÇO FUSÃO FIBRA OPTICA 12/24 FIB | CDA | 4528
3000221 | MO - PINTOR | CDA | 4503
3000222 | EXECUTAR CERCA DE MADEIRA | CDA | 4503
3000230 | EXTENSÃO REDE 0/1000M-TN-DN 225-VALA | M | 4504
3000231 | EXTENSÃO REDE 0/1000M-TN-DN 20/32 -VALA | M | 4504
3000232 | EXTENSÃO REDE 0/1000M-TN-DN 63 -VALA | M | 4504
3000233 | EXTENSÃO REDE 0/1000M-TN-DN 90 -VALA | M | 4504
3000234 | EXTENSÃO REDE 0/1000M-TN-DN 125 -VALA | M | 4504
3000235 | EXTENSÃO REDE 0/1000M-TN-DN 180 -VALA | M | 4504
3000236 | EXTENSÃO REDE 0/1000M-PB-DN 20/32 -VALA | M | 4504
3000237 | EXTENSÃO REDE 0/1000M-PB-DN 63 -VALA | M | 4504
3000238 | EXTENSÃO REDE 0/1000M-PB-DN 90 -VALA | M | 4504
3000239 | EXTENSÃO REDE 0/1000M-PB-DN 125 -VALA | M | 4504
3000240 | EXTENSÃO REDE 0/1000M-PB-DN 180 -VALA | M | 4504
3000241 | EXTENSÃO REDE 0/1000M-PB-DN 225 -VALA | M | 4504
3000242 | EXTENSÃO REDE 0/1000M-CC-DN 20/32-VALA | M | 4504
3000243 | EXTENSÃO REDE 0/1000M-CC-DN 63-VALA | M | 4504
3000244 | EXTENSÃO REDE 0/1000M-CC-DN90-VALA | M | 4504
3000245 | EXTENSÃO REDE 0/1000M-CC-DN 125-VALA | M | 4504
3000246 | EXTENSÃO REDE 0/1000M-CC-DN 180-VALA | M | 4504
3000247 | EXTENSÃO REDE 0/1000M-CC-DN 225-VALA | M | 4504
3000248 | EXTENSÃO REDE M1000M-TN-DN20/32-VALA | M | 4504
3000249 | EXTENSÃO REDE M1000M-TN-DN63-VALA | M | 4504
3000250 | EXTENSÃO REDE M1000M-TN-DN90-VALA | M | 4504
3000251 | EXTENSÃO REDE M1000M-TN-DN125-VALA | M | 4504
3000252 | EXTENSÃO REDE M1000M-TN-DN180-VALA | M | 4504
3000253 | EXTENSÃO REDE M1000M-TN-DN225-VALA | M | 4504
3000254 | EXTENSÃO REDE M1000M-PB-DN20/32-VALA | M | 4504
3000255 | EXTENSÃO REDE M1000M-PB-DN 63-VALA | M | 4504
3000256 | EXTENSÃO REDE M1000M-PB-DN 90-VALA | M | 4504
3000257 | EXTENSÃO REDE M1000M-PB-DN 125-VALA | M | 4504
3000258 | EXTENSÃO REDE M1000M-PB-DN 180-VALA | M | 4504
3000259 | EXTENSÃO REDE M1000M-PB-DN 225-VALA | M | 4504
3000260 | EXTENSÃO REDE M1000M-CC-DN 20/32-VALA | M | 4504
3000261 | EXTENSÃO REDE M1000M-CC-DN 63-VALA | M | 4504
3000262 | EXTENSÃO REDE M1000M-CC-DN 90-VALA | M | 4504
3000263 | EXTENSÃO REDE M1000M-CC-DN 125-VALA | M | 4504
3000264 | EXTENSÃO REDE M1000M-CC-DN 180-VALA | M | 4504
3000265 | EXTENSÃO REDE M1000M-CC-DN 225-VALA | M | 4504
3000270 | ATEND ESP (DE ACORDO C/ ATIVIDADE) | CDA | 5518
3000271 | COLOCAR FLEXIVEL 1" X 1,20CM | CDA | 5518
3000272 | COLOCAR FLEXIVEL ¾” x 0,40 m | CDA | 5518
3000273 | COLOCAR VALVULA SOLENOIDE | CDA | 5518
3000274 | CONVERTER BICO BUNSEN | CDA | 5518
3000275 | CONVERTER GELADEIRA | CDA | 5518
3000276 | CONVERTER LAREIRA | CDA | 5518
3000277 | CONVERTER PANELÃO | CDA | 5518
3000278 | LIGAR GELADEIRA | CDA | 5518
3000279 | LIGAR LAREIRA | CDA | 5518
3000280 | LIGAR PANELÃO | CDA | 5518
3000281 | TROCAR ESTABILIZADOR | CDA | 5518
3000282 | TROCAR VALVULA SOLENOIDE | CDA | 5518
3000283 | EXEC FIXAÇÃO DE JANELA/PORTA | CDA | 5518
3000284 | CONST RAM INT AC AP MENOR 2 1/2" | CDA | 5518
3000285 | CONST RAM INT AC AP IGUAL 2 1/2" | CDA | 5518
3000286 | CONST RAM INT AC AP MAIOR 2 1/2" | CDA | 5518
3000287 | CONST RAM INT AC EMB MAIOR 2 1/2" | CDA | 5518
3000288 | CONST RAM INT COBRE APARENTE | CDA | 5518
3000289 | COLOCAR ESTABILIZADOR DE PRESSÃO | CDA | 5518
3000290 | COLOCAR MEDIDOR | CDA | 4524
3000291 | CONVERTER AQUEC AMBIENTE | CDA | 5518
3000292 | CONVERTER AQUEC ELETRONICO | CDA | 5518
3000293 | DESLOCAR DESCIDA PARA-RAIO | CDA | 5518
3000294 | EXEC ADEQ ABRIGO DE MED/REGULADOR | CDA | 5518
3000295 | EXEC SONDAGEM EM FORRO DE GESSO | CDA | 5518
3000296 | INSTALAR CX DE REGULADOR NO PASSEIO | CDA | 5518
3000297 | INSTALAR VENEZIANA C/ FURO P/ TERMINAL | CDA | 5518
3000298 | INSTALAR VENTOLA | CDA | 5518
3000299 | RETIRAR AQUEC EXISTENTES | CDA | 5518
3000300 | RETIRAR INST HIDRAULICA P/ AQUECEDOR | CDA | 5518
3000301 | FORN E INSTAL ABRIGO AQUECEDORES | CDA | 5518
3000302 | INSTALAR AQUEC 35L C/ HIDRAUL EXIST | CDA | 5518
3000303 | INSTALAR AQUEC 35L S/ HIDRAUL EXIST | CDA | 5518
3000304 | INSTAL AQUEC C/ HIDR EXISTENTE S/ ADEQ | CDA | 5518
3000305 | INSTAL AQUEC S/ HIDR EXISTENTE-01 PONTO | CDA | 5518
3000306 | INSTAL AQUEC S/ HIDR EXISTENTE-02 PONTOS | CDA | 5518
3000307 | INSTAL AQUEC S/ HIDR EXISTENTE-03 PONTOS | CDA | 5518
3000308 | INSTALAR P45 | CDA | 5518
3000309 | INSTALAR VLV BLOQ MENOR 2 1/2" | CDA | 5518
3000310 | INSTALAR VLV BLOQ ≤ 2.1/2" | CDA | 5518
3000311 | RECARREGAR P45 | CDA | 5518
3000312 | CONST PRUM INTERNA DE REFORÇO 28MM | CDA | 5518
3000313 | INSTALAR BY-PASS/CAVALETE REGULADOR | CDA | 5518
3000314 | CONST RAM INT COML AC EMB MENOR 2 1/2" | CDA | 5518
3000315 | CONST RAM INT COML AC EMB MAIOR 2 1/2" | CDA | 5518
3000316 | CONST RAM INT COML PE EMB MENOR 63 | CDA | 5518
3000317 | CONST RAM INT COML PE EMB MAIOR 63 | CDA | 5518
3000318 | CONST RAM INT COML AC APAR MENOR 2 1/2 | CDA | 5518
3000319 | CONST RAM INT COML AC APAR MAIOR 2 1/2 | CDA | 5518
3000320 | CONST PROT MEC P/ ABRIGO - COM | CDA | 5518
3000321 | EXEC SEG ENTRADA P/ ABRIGO MEDIDOR | CDA | 5518
3000322 | FORNECER E INSTAL LAMPADA PROVA EXPLOSÃO | CDA | 5518
3000323 | ALUGUEL DE ANDAIME | CDA | 5518
3000324 | EXEC VENTILAÇÃO EM ABRIGO MEDIDORES | CDA | 5518
3000325 | FORNECER INSTAL PORTA ABRIGO MED/REG | CDA | 5518
3000326 | EXECUTAR VENTILAÇÃO FORRO DE GESSO | CDA | 5518
3000327 | PACOTE 2 - COMERCIALIZAÇÃO | CDA | 5518
3000328 | PACOTE 3 - COMERCIALIZAÇÃO | CDA | 5518
3000329 | PACOTE 4 - COMERCIALIZAÇÃO | CDA | 5518
3000330 | PACOTE A - COMERCIALIZAÇÃO | CDA | 5518
3000331 | PACOTE B - COMERCIALIZAÇÃO | CDA | 5518
3000332 | PACOTE PADRÃO - COMERCIALIZAÇÃO | CDA | 5518
3000333 | PACOTE C - COMERCIALIZAÇÃO | CDA | 5518
3000334 | CONJUNTO DUCHA + MISTURADOR ADIC | CDA | 5518
3000335 | CHUVEIRINHO | CDA | 5518
3000336 | PACOTE HIDRAUL P/ INST AA ATÉ 07 METROS | CDA | 5518
3000337 | PONTO ADICIONAL | CDA | 5518
3000340 | SERV INSPEÇÃO PROT CATODICA | CDA | 5535
3000341 | SERVIÇOS DE DCVG - PROT CATODICA | CDA | 5535
3000342 | FORN ANODO MAGNESIO | CDA | 5535
3000343 | FORN MOURÃO TP PP1 C/ PINTURA | CDA | 5535
3000344 | FORN MOURÃO MEDIÇÃO SC C/ PINTURA | CDA | 5535
3000345 | FORN MOURÃO MEDIÇÃO MT C/ PINTURA | CDA | 5535
3000346 | FORN MOURÃO PROT EXTERNA C/ PINTURA | CDA | 5535
3000347 | IDENTIFICAÇÃO PTOS C/ PLAQUETAS | CDA | 5535
3000348 | PINTURA MOURÃO TP SC C/ TELEFONE | CDA | 5535
3000349 | PINTURA MOURÃO TP MT C/ TELEFONE | CDA | 5535
3000350 | SERVIÇOS DE COPA / LIMPEZA | CDA | 5539
3000351 | SERVIÇOS DE JARDINEIRO | CDA | 5539
3000352 | SERVIÇOS DE RECEPÇÃO | CDA | 5539
3000353 | SERVIÇOS DE PORTARIA/VIGILANCIA | CDA | 5539
3000354 | SERVIÇOS DE MOTO-BOY | CDA | 5561
3000355 | CONSTRUÇÃO SOLUÇÃO ELÉTRICA PP1/E | CDA | 4513
3000356 | CONSTRUÇÃO SOLUÇÃO ELÉTRICA PP1/P-E | CDA | 4513
3000357 | CONSTRUÇÃO SOLUÇÃO ELÉTRICA PP2/P | CDA | 4513
3000358 | CONSTRUÇÃO SHUNTAGEM ELÉTRICA SE01 | CDA | 4513
3000359 | CONSTRUÇÃO SHUNTAGEM ELÉTRICA SE03 | CDA | 4513
3000360 | CONSTRUÇÃO SHUNTAGEM ELÉTRICA SE06 | CDA | 4513
3000361 | CONSTRUÇÃO SHUNTAGEM ELÉTRICA SE09 | CDA | 4513
3000362 | PROJETO E RETIFICADOR TESTE - ON-OFF | CDA | 4513
3000363 | SERVIÇOS DE OFFICE-BOY | CDA | 5539
3000370 | HONORARIOS JUDICIAIS C/ PROC SERVIDÃO | CDA | 4501
3000371 | CUSTAS JUDICIAIS C/ PROC SERVIDÃO | CDA | 4501
3000372 | INDENIZAÇÕES C/ PROC SERVIDÃO | CDA | 4501
3000373 | HONORARIOS JUDICIAIS C/ PROC DESAPROPRIA | CDA | 4502
3000374 | CUSTAS JUDICIAIS C/ PROC DESAPROPRIAÇÃO | CDA | 4502
3000375 | INDENIZAÇÕES C/ PROC DESAPROPRIAÇÃO | CDA | 4502
3000380 | PUBLICAÇÃO EDITAL SERVIDÃO | CDA | 4501
3000381 | PUBLICAÇÃO EDITAL DESAPROPRIAÇÃO | CDA | 4502
3000382 | PUBLICAÇÃO LICENÇA- LPD | CDA | 4503
3000390 | DISP EQUIPE EMERGENCIA "PESADA" | CDA | 5508
3000391 | DISP EQUIPE EMERGENCIA 1o ATENDIMENTO | CDA | 5508
3000392 | DESLOC EQUIPE EMERGENCIA 1o ATENDIMENTO | CDA | 5508
3000393 | ATEND EMERG APOS 1a. HORA EQUIP 1o ATEND | CDA | 5508
3000394 | ATEND EMERG HORA EXTRA EQUIPE EMERG 1o A | CDA | 5508
3000395 | DESLOC EQUIPE EMERGENCIA "PESADA" | CDA | 5508
3000396 | ATEND EMERGENCIA APÓS 1a HORA "PESADA" | CDA | 5508
3000397 | ATEND EMERG POR HORA EXTRA "PESADA" | CDA | 5508
3000398 | MO - GASISTA LIGAÇÕES/ASSIST TECNICA | CDA | 5506
3000399 | MO - INSTALADOR DE TUB GAS COMBUSTIVEL | CDA | 5506
3000400 | MO - GASISTA LIG COMERC/ASSIST TECNICA | CDA | 5506
3000401 | MO - SUPERVISOR LIG / ASSIST TÉCNICA | CDA | 5506
3000402 | MO - SUPERVISOR TUB GAS COMBUSTIVEL | CDA | 5506
3000410 | TUBULAÇÃO ADICIONAL | CDA | 5506
3000420 | SERVIÇOS DE GAMAGRAFIA EM SOLDAS | CDA | 4504
3000430 | LIMP E PREP TERRENO - PLANTIO | CDA | 4508
3000431 | CONSTRUÇÃO DE CERCAS | CDA | 4508
3000432 | AQUISIÇÃO DAS MUDAS | CDA | 4508
3000433 | EDUCAÇÃO AMBIENTAL | CDA | 4508
3000440 | INSTALAÇÃO PARA PLACA ORIFICIO | CDA
3000450 | SERV ADEQ/CONST/MONT/TESTES CM | CDA | 4525
3000460 | SERV INTERLIGAÇÃO SIST PROT CATODICA | CDA | 4513
3000470 | ARMAZENAGEM TUBOS AÇO C/ VIG MONITORADA | CDA | 4503
3000471 | SERV PLASTIF E ENCAD PROC OBTENÇÃO DUP | CDA | 4501
3000480 | SERV INSTAL PAINEL COMUN DO ELETROCONV | CDA | 4527
3000490 | SERV INTERLIGAÇÃO RAMAL CLIENTE A RP | CDA | 4506
3000500 | SERV ALIM ELET PAINEL C/VAZÃO-PAINEL ODO | CDA | 4527
3000501 | SERV FIBRA OPTICA | CDA | 4530
3000510 | ENGENHEIRO FISCAL P/ EMERGENCIA | CDA | 5508
3000511 | TECNICO FISCAL P/ EMERGENCIA | CDA | 5508
3000512 | HORAS EXTRAS TECNICO FISCAL P/ EMERGENCI | CDA | 5508
3000513 | DIARIA TEC EM DOCUMENTAÇÃO P/ EMERGENCIA | CDA | 5508
3000514 | DIARIA TECNICO FISCAL P/ EMERGENCIA | CDA | 5508
3000515 | DIARIA ENG FISCAL P/ EMERGENCIA | CDA | 5508
3000516 | TECNICO EM DOCUMENTAÇÃO P/ EMERGENCIA | CDA | 5508
3000517 | ENGENHEIRO FISCAL P/ REDE INTERNA | CDA | 5518
3000518 | TECNICO FISCAL P/ REDE INTERNA | CDA | 5518
3000519 | TECNICO EM DOCUMENTAÇÃO P/ REDE INTERNA | CDA | 5518
3000520 | DIARIA ENGENHEIRO FISCAL P/ REDE INTERNA | CDA | 5518
3000521 | DIARIA TECNICO FISCAL P/ REDE INTERNA | CDA | 5518
3000522 | DIARIA TEC EM DOCUMENTAÇÃO P/ REDE INTER | CDA | 5518
3000523 | HORAS EXTRAS - TEC FISCAL P/ REDE INTERN | CDA | 5518
3000524 | ENGENHEIRO FISCAL P/ ASSIST TECNICA | CDA | 5506
3000525 | TECNICO FISCAL P/ ASSIST TECNICA | CDA | 5506
3000526 | TECNICO EM DOCUMENTAÇÃO P/ ASSIST TECNIC | CDA | 5506
3000527 | DIARIA ENG FISCAL P/ ASSIST TECNICA | CDA | 5506
3000528 | DIARIA TECNICO FISCAL P/ ASSIST TECNICA | CDA | 5506
3000529 | DIARIA TEC EM DOCUMENTAÇÃO P/ ASSIST TEC | CDA | 5506
3000530 | HORAS EXTRAS TECNICO FISCAL P/ ASSIST TE | CDA | 5506
3000540 | SERV ADEQ CRM G650 | CDA | 4525
3000541 | SERV INSTALAÇÃO ECP EM CAMPO | CDA | 4509
3000550 | SERVIÇO DE REFORMA DE CRM | CDA | 4525
3000551 | SERV INSTALAÇÃO/TREINAMENTO/COMPUT VAZÃO | CDA | 4512
3000552 | SERV CONFIGURAÇÃO PAINEL UNID | CDA | 4527
3000553 | SERV ADEQ CONF SOFTWARE PAINEL SUPERV | CDA | 4527
3000554 | INSTAL INF-EST INTERL MED MASS C/ PAINEL | CDA | 4527
3000555 | REPARO EM REVESTIMENTO | CDA | 5535
3000556 | INSTALAÇÃO DE FUSIVEL NH00 - UR C/FORNEC | CDA | 5535
3000557 | INSTALAÇÃO DE FUSIVEL NH-00 RET C/ FORNE | CDA | 5535
3000558 | INSTAL P.SURTO CLAMPER 12,5K/60KVA C/FOR | CDA | 5535
3000559 | ACIONAMENTO DE EMERG DE EQUIPE TECNICA | CDA | 5535
3000560 | INST RETIF/CONST LEITO ANODO HORIZONTAL | CDA | 4513
3000570 | SERV INSTAL INFRA-ESTRUTURA COMUNICAÇÃO | CDA | 4527
3000571 | SERV INSTAL E CONFIG MODEM | CDA | 4527
3000572 | INSTAL ALAMBRADO NAVALHADO E CONCERTINA | CDA | 4508
3000580 | HP 3Y 6H24X7 CTR BL4XXC SVR BLADE SERVIC | CDA | 4522
3000581 | HP INSTALL C-CLASS SERVER BLADE SERVICE | CDA | 4522
3000582 | HP INSTALLATION STORAGE SVC | CDA | 4522
3000583 | WARRANTY - 3 YEARS -ON-SITE - 24X7X6 | CDA | 4522
3000584 | HP 3Y 6H CTR HW SUPPORT | CDA | 4522
3000585 | HP EVA FC 146GB/300GB HDD SUPPORT | CDA | 4522
3000586 | HP M5314A FC DRIVE ENCLOSURE SUPPORT | CDA | 4522
3000587 | HP EVA DISK DRIVE INSTALLATION | CDA | 4522
3000588 | HP INSTALLATION SERVICE | CDA | 4522
3000589 | HP EVA ENCLOSURE HW INSTALLATION | CDA | 4522
3000590 | HP TECHNICAL INSTALLATION STARTUP SVC | CDA | 4522
3000591 | TECH STARTUP - VDISK IMP FOR EVA | CDA | 4522
3000592 | PROLIANT ADD ON OPTIONS INSTALLATION SVC | CDA | 4522
3000593 | SERVER HARDWARE INSTALLATION AND OPERATI | CDA | 4522
3000594 | INSTALLATION SERVICE | CDA | 4522
3000595 | HORAS EXTRAS ENGEN RESPONS CONST REDE | CDA | 4503
3000596 | HORAS EXTRAS TEC DOCUM CONST REDE | CDA | 4503
3000597 | SUPORTE E MANUTENÇÃO BENTLEY SELECT | CDA | 5534
3000598 | SONDAGEM GEOFISICA MET ELETRORRESIST | CDA | 4529
3000599 | INSTAL CONFIG GATEWAY TAITELL TT422FXS | CDA | 4522
3000600 | SYMANTEC ENDPOINT PROTECTION 11,0 BNDL | CDA
3000601 | EXCHANGE STANDARD CAL 2007 SNGL DEVICE C | CDA
3000602 | WINDOWS SERVER CAL 2008 SNGL DEVICE CAL | CDA
3000603 | CA ARCSERVE BACKUP R12.5 CLIENTE AG F/WI | CDA
3000604 | CA ARCSERVE BACKUP R12.5 DATABASE SUITE | CDA
3000605 | TAXA LICENÇA EXECUÇÃO OBRAS | CDA | 4529
3000606 | SERV ADEQ COM MED MASSICO C/ SISTEMA OD | CDA | 4523
3000607 | ANALYTICA ENTERPRISE 4.1 | CDA
3000608 | ESAFE GATEWAY BUNDLE 1Y RENEWAL 50-249 U | CDA | 5533
3000610 | SERV ADEQ CRM G1000 AJINOMOTO/VALP | CDA | 4525
3000620 | SERV . INSTAL .PAINEL COMPUT.VAZÃO | CDA | 4527
3000630 | LIC USO SOLIDWORKS PROFESSIONAL 2009 | CDA
3000631 | MANUT. E SUPORTE DE APLICATIVOS DE GESTÃ | CDA | 5534
3000632 | SERV ADEQ CMO - AQA | CDA | 4512
3000633 | SERV MONT/ADEQ MEDIDOR EM PII | CDA | 4523
3000640 | CONST RAMAL AÇO DN 100 API-5L-X52 MND | CDA | 4506
3000641 | CONST REDE AÇO DN 100 API-5L-X52 MND | CDA | 4503
3000642 | CONST REDE AÇO DN 100 API-5L-X52 VALA | CDA | 4503
3000643 | CONST REDE AÇO DN 200 API-5L-X52 VALA | CDA | 4503
3000644 | CONST REDE AÇO DN 250 API-5L-X52 VALA | CDA | 4503
3000645 | CONST REDE AÇO DN 300 API-5L-X52 VALA | CDA | 4503
3000646 | CONST RAMAL PEAD DN 180 MND | CDA | 4506
3000647 | CRUZAMENTO COM SP-541 DN 100 RPT-00 | CDA | 4503
3000648 | CRUZAMENTO C/ GASBOL - ESTACA 0,030R | CDA | 4503
3000649 | CRUZAMENTO DN 100 ESTACA 4350 - 08A-DE | CDA | 4503
3000650 | CRUZAMENTO DN 250 - ESTACA 20750-08A-DE | CDA | 4503
3000651 | CRUZAMENTO DN 250 - ESTACA 22050 -08A-DE | CDA | 4503
3000652 | CRUZAMENTO DN 250 - ESTACA 25100 08A-DE | CDA | 4503
3000653 | CRUZAMENTO DN 250 - ESTACA 25800 08A-DE | CDA | 4503
3000654 | CRUZAMENTO DN 250 - ESTACA 26600 08A-DE | CDA | 4503
3000655 | CRUZAMENTO DN 250 - ESTACA 27100 -08A-DE | CDA | 4503
3000656 | CRUZAMENTO DN 250 - ESTACA 31700 08A-DE | CDA | 4503
3000657 | CRUZAMENTO DN 250 - ESTACA 6050 - 08A-DE | CDA | 4503
3000658 | CRUZAMENTO DN 250 - ESTACA 7050 - 08A-DE | CDA | 4503
3000659 | ENTREGA DEFINITIVA DATA-BOOK E AS BUILT | CDA | 4503
3000660 | EXEC PROT TUBULAÇÃO EM SOLO CIMENTO | CDA | 4503
3000661 | FURO S/ SEÇÃO - ESTACA 15750 (DN 250) | CDA | 4503
3000662 | FURO S/ SEÇÃO - ESTACA 21150 (DN 250) | CDA | 4503
3000663 | FURO S/ SEÇÃO - ESTACA 22540 (DN 250) | CDA | 4503
3000664 | FURO S/ SEÇÃO - ESTACA 2400 (DN 250) | CDA | 4503
3000665 | FURO S/ SEÇÃO - ESTACA 24100 (DN 250) | CDA | 4503
3000666 | FURO S/ SEÇÃO - ESTACA 26080 (DN 250) | CDA | 4503
3000667 | FURO S/ SEÇÃO - ESTACA 30100 (DN 250) | CDA | 4503
3000668 | FURO S/ SEÇÃO - ESTACA 30150 (DN 250) | CDA | 4503
3000669 | FURO S/ SEÇÃO - ESTACA 34250 (DN 250) | CDA | 4503
3000670 | FURO S/ SEÇÃO - ESTACA 38250 (DN 250) | CDA | 4503
3000671 | FURO S/ SEÇÃO - ESTACA 5000 | CDA | 4503
3000672 | FURO S/ SEÇÃO - ESTACA 5200 (DN 250) | CDA | 4503
3000673 | FURO S/ SEÇÃO - ESTACA 7350A | CDA | 4503
3000674 | INSTAL JUNTA DIELETRICA DN 100 | CDA | 4503
3000675 | INSTAL JUNTA DIELETRICA DN 200 | CDA | 4503
3000676 | INSTAL JUNTA DIELETRICA DN 250 | CDA | 4503
3000677 | INSTAL SUB-DUTO PEAD DN 40 / DN 50 | M | 4528
3000678 | INST/CONST CX CONC PIDI DN 200 | CDA | 4503
3000679 | INST/CONST CX CONC PIDI DN 250 | CDA | 4503
3000680 | INST/CONST CX CONC PIDI DN 250XDN 200 | CDA | 4503
3000681 | INST/CONST CX CONC PIDI DN 250XDN 250 | CDA | 4503
3000682 | INST/CONST CX CONC PIL/S DN 100 | CDA | 4503
3000683 | INST/CONST CX CONC PIDI DN 250XDN 100 | CDA | 4503
3000684 | INST/CONST CX CONC PIL DN 250 | CDA | 4503
3000685 | INST/CONST CX CONC TAMPÃO FOFO 34X54 | CDA | 4528
3000686 | INST/CONST CX CONC VB-100 | CDA | 4503
3000687 | INST/CONST CX CONC VB-200 | CDA | 4503
3000688 | INST/CONST CIVIL DO PII | CDA | 4503
3000689 | PROJ/CONST EST TELEMETRICA E PROT CAT | CDA | 4507
3000690 | PROJ/CONST ESTAÇÃO ODORIZAÇÃO | CDA | 4507
3000691 | PROJ/CONST DA ECP | CDA | 4507
3000692 | PROJETO MECANICO PIDI DN 250X DN 100 | CDA | 4503
3000693 | PROJETO MECANICO PIDI DN 250X DN 200 | CDA | 4503
3000694 | PROJETO MECANICO PIDI DN 250X DN 250 | CDA | 4503
3000695 | PROJETO MECANICO PIL DN 250 | CDA | 4503
3000696 | PROJETO MECANICO PIL/S DN 100 | CDA | 4503
3000697 | PROJETO MECANICO PIL/S DN 200 | CDA | 4503
3000698 | PROJETO MECANICO PIL/S DN 250 | CDA | 4503
3000699 | PROJETO MECANICO VB-100 | CDA | 4503
3000700 | PROJETO MECANICO VB-200 | CDA | 4503
3000701 | TRAVESSIA AEREA DN 250 - ESTACA 17800A | CDA | 4503
3000702 | TRAVESSIA AEREA DN 250 - ESTACA 5500 -RD | CDA | 4503
3000703 | TRAVESSIA DN 100 - ESTACA 2770 - RPT-00 | CDA | 4503
3000704 | TRAVESSIA DN 100 - ESTACA 6130 - RPT-00 | CDA | 4503
3000705 | TRAVESSIA DN 100 - ESTACA 7380 - RPT-00 | CDA | 4503
3000706 | TRAVESSIA DN 100 - S/SEÇÃO - ESTACA 7,5 | CDA | 4503
3000707 | TRAVESSIA DN 100 - S/SEÇÃO - ESTACA 8,0 | CDA | 4503
3000708 | TRAVESSIA DN 200-S/SEÇÃO-ESTACA 19100 | CDA | 4503
3000709 | TRAVESSIA DN 250-ESTACA 11250 - RDT-00 | CDA | 4503
3000710 | TRAVESSIA DN 250-ESTACA 12550A - RDT-007 | CDA | 4503
3000711 | TRAVESSIA DN 250-ESTACA 12600 - 08-A-DE | CDA | 4503
3000712 | TRAVESSIA DN 250-ESTACA 15000A-RDT-00 | CDA | 4503
3000713 | TRAVESSIA DN 250-ESTACA 15550A-RPT-00 | CDA | 4503
3000714 | TRAVESSIA DN 250-ESTACA 15750A-RDT-007 | CDA | 4503
3000715 | TRAVESSIA DN 250-ESTACA 1660 08-A-DE-R | CDA | 4503
3000716 | TRAVESSIA DN 250-ESTACA 17600 08A-DE | CDA | 4503
3000717 | TRAVESSIA DN 250-ESTACA 21200 08A-DE | CDA | 4503
3000718 | TRAVESSIA DN 250-ESTACA 21800 08A-DE | CDA | 4503
3000719 | TRAVESSIA DN 250-ESTACA 27550 08A-DE | CDA | 4503
3000720 | TRAVESSIA DN 250-ESTACA 3000A RDT-007 | CDA | 4503
3000721 | TRAVESSIA DN 250-ESTACA 32300 08A-DE | CDA | 4503
3000722 | TRAVESSIA DN 250-ESTACA 3750 RDT-007 | CDA | 4503
3000723 | TRAVESSIA DN 250-ESTACA 4500 RDT-007 | CDA | 4503
3000724 | TRAVESSIA DN 250-ESTACA 5650 08A-DE-R | CDA | 4503
3000725 | TRAVESSIA DN 250-ESTACA 750A RDT-007 | CDA | 4503
3000726 | TRAVESSIA DN 250-ESTACA 8300A RDT-007 | CDA | 4503
3000727 | TRAVESSIA DN 250-ESTACA 8700 08A-DE-R | CDA | 4503
3000728 | TRAVESSIA DN 250-ESTACA 9250 RDT-007 | CDA | 4503
3000729 | TRAVESSIA DN 250-ESTACA 9250A RDT-007 | CDA | 4503
3000730 | SOFTWARE GE FANUC CIMPLICITY S/ GLOBAL | CDA | 4527
3000731 | CONST REDE AÇO DN 200 API-5L-X52 MND | CDA | 4503
3000732 | CONST REDE AÇO DN 250 API-5L-X52 MND | CDA | 4503
3000733 | SERV TERCEIRIZAÇÃO OBRIGAÇÕES FISCAIS | CDA
3000734 | CONSULTORIA E ASSESSORIA | CDA | 5517
3000735 | SERV REVISÃO OBRIGAÇÕES FISCAIS | CDA
3000736 | INVENTÁRIO | CDA | 5517
3000737 | SERV INVENTARIO PATRIMONIAL | CDA | 5517
3000740 | SERV LOCAÇÃO CESTAS NITROGENIO | CDA | 5503
3000750 | LICENÇA USO MICROSOFT VISUAL FOXPRO 9 | CDA
3000760 | WINDOWS SRV 2008 EE SNGL OLP NL | CDA
3000770 | SERVIÇO DE AUDITORIA | CDA
3000780 | ART - ANOTAÇÃO RESP TECNICA - PROJ RP | CDA | 4529
3000781 | ART - ANOTAÇÃO RESP TECNICA - PROJ RS | CDA | 4529
3000790 | CONST/MONT EST METALICA P/ TRAVES AEREA | CDA | 4503
3000791 | FABRICAÇÃO E MONTAGEM DE CRPE | CDA | 4511
3000792 | SERV LEVANTAMENTO CADASTRAL | CDA | 4501
3000793 | SERV LAUDO ADMINISTRATIVO | CDA | 4501
3000800 | SERV START-UP ESTAÇÃO ODORIZAÇÃO | CDA | 4512
3000810 | ELABORAÇÃO PARECER TECNICO AMBIENTAL | CDA | 4529
3000811 | ELABORAÇÃO ESTUDO HIDROLOGICO | CDA | 4529
3000820 | SERV BOLETIM INFORM FISCAIS E CONTABEIS | CDA
3000821 | BOLETIM ELETRÔNICO INFORMATIVO | CDA | 5532
3000822 | PUBLICAÇÃO EM MEIOS DE COMUNICAÇÃO - ADM | CDA | 5598
3000823 | SERV INTERL SIST DESCOMP GNC / CRM | CDA | 4525
3000830 | ART-INSPEÇÃO | CDA | 4529
3000831 | SERV VERIFICAÇÃO FASAGEM MOTOR | CDA | 5540
3000832 | SERV SUBST BUCHA BANDEJA DIANTEIRA | CDA | 5540
3000833 | SERV SUBST PIVO SUP DIANTEIRO | CDA | 5540
3000834 | SERV REG MOTOR DE PARTIDA | CDA | 5540
3000835 | SERV TERC REPARO MOTOR PARTIDA | CDA | 5540
3000836 | SERV RECUP EMBREAGEM | CDA | 5540
3000837 | SERV SUBST RETENTOR DE OLEO | CDA | 5540
3000838 | SERV SUBST JUNTA SOB BLOCO | CDA | 5540
3000839 | SERV CORREIA DENTADA EXC 185 2.0 | CDA | 5540
3000840 | SERV ALINHAMENTO / BALANCEAMENTO | CDA | 5540
3000841 | SERV REPARO RADIADOR | CDA | 5540
3000842 | SERV R/R RADIADOR | CDA | 5540
3000843 | SERV MOBILIZAÇÃO DE PESSOAL E EQUIP | CDA | 4504
3000844 | SERV DESMOBILIZAÇÃO DE PESSOAL E EQUIP | CDA | 4504
3000845 | SERV RECONSTITUIÇÃO PRONTUARIO CRM | CDA | 5540
3000846 | SERV AUTOMAÇÃO SIST ODORIZAÇÃO | CDA | 4512
3000847 | SERV REG BOMBA INJETORA DUCATO | CDA | 5540
3000850 | HP 17&19 SUPPORT MONITOR 3YONSITE | CDA | 4522
3000851 | HP HW SUPPORT NX6XXX SER 3Y ONSITE | CDA | 4522
3000852 | HP HW SUPPORT UNIT EXCH 3YSCANJET5590 | CDA | 4522
3000853 | HP HW SUPPORT INKJET 2800 ONSITE 3YEAR | CDA | 4522
3000854 | HP HW SUPPORT LASERJET P3015 ONSITE 3Y | CDA | 4522
3000855 | HP HW SUPPORT COLOR CP3525 ONSITE 3Y | CDA | 4522
3000856 | CONFIG SIST CONTROLE LEG QHSE | CDA | 4532
3000857 | SERV ATUALIZAÇÃO E DISP LEG QHSE | CDA
3000860 | SERV LAUDO ASSOREAMENTO CORREGO | CDA | 5540
3000861 | SERV LAUDO ASSOREAMENTO CORREGO | CDA | 5540
3000862 | SERV INSTAL CENTRAL DE ALARME DE SEG | CDA | 4508
3000870 | TAXA | CDA | 4503
3000871 | ELAB RELATORIO INTERVENÇÃO EM APP | CDA | 4529
3000872 | ELAB ESTUDO AMBIENTAL SIMPLIFICADO | CDA | 4529
3000873 | ELAB RELAT OUTORGA SUBTERRANEA-DAEE | CDA | 4529
3000874 | WINDOWS SERV STAND 2008 R2 SNGL OLP NL | CDA
3000875 | WINDOWS SERV ENTERP EDIT 2008 R2 SNGL OL | CDA
3000876 | EXCHANGE SERV ENTERP EDIT 2010 SNGL OLP | CDA
3000877 | EXCHANGE SERV STAND 2010 SNGL OLP NL | CDA
3000878 | EXCHANGE STAND CAL 2010 SNGL OLP NL DV | CDA
3000880 | ADEQ INSTALAÇÕES ANTI-INCENDIO | CDA | 5540
3000881 | GARANTIA EXT 03 ANOS - COLETOR DADOS | CDA | 5551
3000890 | SERV VISTORIA/MANUT EXTINTORES INCENDIO | CDA | 5569
3000891 | INST VALVULA RD - PBRS - DN 63MM | CDA | 4504
3000892 | INST VALVULA RD - PBRS - DN 90MM | CDA | 4504
3000893 | INST VALVULA RD - PBRS - DN 125MM | CDA | 4504
3000894 | INST VALVULA RD - PBRS - DN 180MM | CDA | 4504
3000895 | INST VALVULA RD - PBRS - DN 225MM | CDA | 4504
3000896 | INST VALVULA RAMAL DN 125 C/INST.TAMPAO | CDA | 4506
3000897 | INST VALVULA RAMAL DN 180MM | CDA | 4506
3000898 | INST VALVULA RAMAL DN 225MM | CDA | 4506
3000899 | INST CRM G100FLUX | CDA | 4523
3000900 | INST CRM CM160 | CDA | 4523
3000901 | INST CRM G400 | CDA | 4523
3000902 | INST CRM G160 FLUXI | CDA | 4523
3000903 | INST CRM G250 FLUXI | CDA | 4523
3000904 | INST CR - PRUMADA COLETIVA | CDA | 4524
3000905 | INST CR - PRUMADA PREDIAL S/ MEDIDOR | CDA | 4524
3000906 | INST CR G4 - PRUMADA S / MEDIDOR | CDA | 4524
3000907 | INST G4 (1X2) - PRUMADA PREDIAL S/ MED | CDA | 4524
3000908 | INST G4 (1X4) - PRUMADA PREDIAL S/ MED | CDA | 4524
3000909 | INST CRPE - ATÉ 130M3/H - 0,5 A 1,5 BAR | CDA | 4511
3000910 | INST CRPE - 400M3/H - 0,5 A 1,5BAR | CDA | 4511
3000911 | INST MEDIDORES G1.6/G1.0 | CDA | 4524
3000912 | INST MEDIDORES G4 | CDA | 4524
3000913 | INST MEDIDORES G6 | CDA | 4524
3000914 | LOCAÇÃO VEICULO LEVE (CONST) | CDA | 4503
3000915 | LOCAÇÃO MAQUINA SOLDA PE (CONST) | CDA | 4503
3000916 | DESL RAMAL RESIDENCIAL / COMERCIAL | CDA | 5538
3000917 | DESL RAMAL INDUSTRIAL | CDA | 5538
3000918 | LOCAÇÃO VEÍCULO LEVE (MANUT) | CDA | 5508
3000919 | LOCAÇÃO MAQUINA SOLDA (MANUT) | CDA | 5508
3000920 | ABRIR O GAS | CDA | 5506
3000921 | ATENDIMENTO ESPECIAL | CDA | 5506
3000922 | ATEND ESP (DE ACORDO C/ ATIVIDADE) | CDA | 5506
3000923 | EXECUTAR ADEQ INST AQUECEDOR | CDA | 5518
3000924 | INSTALAR VLV BLOQ MENOR 2 1/2" R INTERNA | CDA | 5518
3000925 | INSTALAR VLV BLOQ MAIOR 2 1/2" R INTERNA | CDA | 5518
3000926 | PACOTE 2 - COMERCIALIZAÇÃO | CDA | 5514
3000927 | PACOTE 3 - COMERCIALIZAÇÃO | CDA | 5514
3000928 | PACOTE 4 - COMERCIALIZAÇÃO | CDA | 5514
3000929 | PACOTE A - COMERCIALIZAÇÃO | CDA | 5514
3000930 | PACOTE B - COMERCIALIZAÇÃO | CDA | 5514
3000931 | PACOTE C - COMERCIALIZAÇÃO | CDA | 5514
3000932 | PACOTE PADRÃO - COMERCIALIZAÇÃO | CDA | 5514
3000933 | PACOTE HIDR P/ INST ATÉ 07 METROS | CDA | 5514
3000934 | PONTO ADICIONAL | CDA | 5514
3000935 | PACOTE FOGÃO | CDA | 5514
3000936 | TUBULAÇÃO ADICIONAL | CDA | 5518
3000937 | TX (OS EXECUTADA) - CONV/ REDE INTERNA | CDA | 5518
3000938 | TX (OS EXECUTADA) - TROCA MEDIDOR | CDA | 4524
3000939 | TRAVESSIA DN200-Estaca 2750B-RPT-007-739 | CDA | 4503
3000940 | TRAVESSIA DN200-Estaca 3125-RPT-007-740 | CDA | 4503
3000941 | TRAVESSIA DN200-Estaca12600-RPT-007-740A | CDA | 4503
3000942 | INST/CONST CX CONC PIL DN 200 | CDA | 4503
3000943 | CONST REDE ELÉTRICA EM PROP TERCEIROS | CDA | 4508
3000944 | TX OBTENÇÃO OUTORGA TRAVESSIA APP-CETESB | CDA | 4529
3000950 | SERVIÇO DE INSTALAÇÃO DE ELETRODO | CDA | 5535
3000951 | SERVICO DE INSTALACAO DE BORNE SAK 10 EN | CDA | 5535
3000960 | SERVIÇO DE FURAÇÃO EM CARGA | CDA | 4504
3000961 | SERVIÇO DE MONTAGEM DE CRM | CDA | 4525
3000970 | SERV DE CONSTR DE ALAMBRADO | CDA | 4508
3000971 | SERV DE INSTALAÇÃO DE SPDA E ATERRAMENTO | CDA | 4508
3000972 | ADEQUAÇÃO DE INFRESTRUTURA ELETRICA | CDA | 5540
3000980 | SERVIÇO DE REPARO CIVIL | CDA | 5540
3000990 | SERVIÇO DE PREPARAÇÃO PARA FURO EM CARGA | CDA | 4503
3000991 | SERVIÇO DE START-UP | CDA | 4511
3000992 | SERVIÇO DE TREINAMENTO | CDA | 4509
3000993 | OP – TREINAMENTO | CDA | 5559
3000994 | HORAS TECNICAS PARA INSTALACAO | CDA | 4516
3000995 | SOFTWARE GALAXIE P/01 INSTR. GC 4900 | CDA | 5559
3000996 | TELEMETRIA NOS ELETROCONVERSORES | CDA | 5540
3001000 | SERVIÇO DE ADEQUAÇÃO LABORATORIAL | CDA | 4516
3001001 | SERV. SINALIZAÇAO LINHA DE ALTA TENSÃO | CDA | 4503
3001002 | LICENÇA STORAGE MANAGER OPTION ESM | CDA | 4522
3001003 | SERV EXTENÇÃO DE GARANTIA SPAC 24X7,4 HS | CDA | 4522
3001004 | SERVIÇO SONICWALL EMAIL PROTECTION SUBSC | CDA | 4522
3001010 | LICENÇA SOFTWARE PROGRAMAÇÃO | CDA | 4527
3001011 | SERVIÇO INTALAÇÃO/MONTAGE/TESTES SOFTWAR | CDA | 4527
3001012 | SERVIÇO CONFECÇÃO PLACAS 300 X 218 X 2MM | CDA | 5540
3001013 | SERVIÇO CONFECÇÃO DE ADESIVOS 90 X 65 MM | CDA | 5540
3001014 | SERVIÇO CONFECÇÃO DE ADESIVOS 40 X300 MM | CDA | 5540
3001015 | SERVIÇOS APLECARE PROTECTION PLAN | CDA | 4522
3001020 | SERVIÇO ADEQUAÇÃO DE FILTROS A NR13 | CDA | 5538
3001021 | SEGURO CONTRA ROUBO | CDA | 4522
3001022 | GARANTIA ESTENDIDA | CDA | 4522
3001030 | SERV. AEROFOTOGRAMETRIA IMAGEAMENTO DIG. | CDA | 4504
3001040 | SERV.ELAB.PROGRAMAS GER.RISCO (PGR/PAE) | CDA | 4529
3001041 | SERV.ASSES.TECN.P/PROC.OBTEÇÃO LICENÇA | CDA | 4529
3001042 | SERV.ASS.TECN.OBTENÇÃO AUT.TRAVESSIA | CDA | 4529
3001043 | SERV.ASS.TECN.OBTENÇÃO AUT.INTERVENÇÃO | CDA | 4529
3001044 | SERV.ASS.TECN.PARTICIPAÇÃO AUDIENCIA PUB | CDA | 4529
3001050 | SERV MANUT ATIV CROMATOGRAFIA | CDA | 5550
3001060 | ADEQUAÇÃO CM-G400 017-DE-CM-270-GBD-001 | CDA | 4525
3001061 | ADEQ CM 400 GNV/GNC 17-DE-CM-270-GBD-001 | CDA | 4525
3001062 | AQUIS CJ CR1000 CM 17-DE-CR-270-GBD-001 | CDA | 4525
3001070 | OBRAS CIVIS DATA CENTER | AU
3001080 | FICHA CADSTRAL COM ELABORAÇÃO DE PLANTAS | UN
3001081 | LAUDO ADMINISTRATIVO | UN | 4529
3001082 | RATIFICAÇÃO DE CADASTRO | UN | 4529
3001083 | CADASTRO HORA TECNICA | UN | 4529
3001084 | MOBILIZAÇÃO | UN | 4529
3001085 | PLANTAS DE PROGRAMAÇÃO DE SONDAGEM | UN | 4525
3001086 | ABERTURA DE PICADA COM 1,0 M DE LARGURA | UN | 4525
3001087 | ROÇAGEM DE ÁREA | M2 | 4525
3001088 | SERVIÇO DE SONDAGEM À TRADO | M | 4525
3001089 | SONDAGEM A PERCUSSÃO - COM ENSAIO DE SPT | M | 4525
3001090 | SOND PERCUSSÃO COM ENSAIO SPT LAMINA AGU | M | 4525
3001091 | SONDAGEM ROTATIVA VERTICAL DN=N EM SOLO | M | 4525
3001092 | SOND ROT VERTICAL DN=N SOLO LAMINA DAGUA | M | 4525
3001093 | SOND ROT VERTICAL DN=N SOLO ALTERA ROCHA | M | 4525
3001094 | CONST REDE AÇO DN 2" ATÉ 30 MT | CDA | 4503
3001095 | CONST REDE AÇO DN 4" ATÉ 30 MT | CDA | 4503
3001096 | CONST REDE AÇO DN 4" ACIMA 30 MT | CDA | 4503
3001097 | CONST REDE AÇO DN 2" ACIMA 30 MT | CDA | 4503
3001098 | CONSTRUÇÃO DE CAIXA DE VALVULA - AÇO | CDA | 4503
3001099 | MONTAGEM INSTALAÇÃO VALVULA AÇO - LPD | CDA | 4503
3001100 | MONTAGEM INSTALAÇÃO VALVULA - AÇO DN 4" | CDA | 4503
3001101 | INSTALAÇÃO E FORNECIMENTO SUPRESSORES | CDA | 4503
3001102 | INSTAL/FORNE PONTO TESTE MEDIÇÃO PTR | CDA | 4503
3001103 | INSTAL/FORNE ANODO DE MAGNESIO | CDA | 4503
3001104 | INSTALAÇÃO DE JUNTA DIELETRICA | CDA | 4503
3001105 | SOLDAGEM CARGA TEE MUELLER DN 16"X 4" | CDA | 4503
3001106 | SOLDAGEM CARGA TEE MUELLER DN 16"X 2" | CDA | 4503
3001107 | SOLDAGEM CARGA TEE MUELLER DN 12"X 4" | CDA | 4503
3001108 | SOLDAGEM CARGA TEE MUELLER DN 12"X 2" | CDA | 4503
3001109 | SOLDAGEM CARGA TEE MUELLER DN 10"X 2" | CDA | 4503
3001110 | SOLDAGEM CARGA TEE MUELLER DN 10"X 4" | CDA | 4503
3001111 | SOLDAGEM CARGA TEE MUELLER DN 08"X 4" | CDA | 4503
3001112 | SOLDAGEM CARGA TEE MUELLER DN 08"X 2" | CDA | 4503
3001113 | SOLDAGEM CARGA TEE MUELLER DN 6"X 4" | CDA | 4503
3001114 | SOLDAGEM CARGA TEE MUELLER DN 6"X 2" | CDA | 4503
3001115 | SERV TREPANAÇÃO DN 16”x DN4” TEE MUELLER | CDA | 4503
3001116 | SERV TREPANAÇÃO DN 16”x DN2” TEE MUELLER | CDA | 4503
3001117 | SERV TREPANAÇÃO DN 12”x DN4” TEE MUELLER | CDA | 4503
3001118 | SERV TREPANAÇÃO DN 12”x DN2” TEE MUELLER | CDA | 4503
3001119 | SERV TREPANAÇÃO DN 10”x DN4” TEE MUELLER | CDA | 4503
3001120 | SERV TREPANAÇÃO DN 10”x DN2” TEE MUELLER | CDA | 4503
3001121 | SERV TREPANAÇÃO DN 08”x DN4” TEE MUELLER | CDA | 4503
3001122 | SERV TREPANAÇÃO DN 08”x DN2” TEE MUELLER | CDA | 4503
3001123 | SERV TREPANAÇÃO DN 06”x DN4” TEE MUELLER | CDA | 4503
3001124 | SERV TREPANAÇÃO DN 06”x DN2” TEE MUELLER | CDA | 4503
3001125 | CONSTRUÇÃO DE RAMAL PE 20/32 MM | CDA | 4503
3001126 | CONSTRUÇÃO DE RAMAL PE 63/90MM | CDA | 4503
3001127 | CONSTRUÇÃO DE RAMAL PE DN125MM | CDA | 4503
3001128 | INSTALAÇÃO DE SUB-DUTO DN 40/50 SEM TB | CDA | 4503
3001129 | LIGAR AQUECEDOR DE ACUMULAÇÃO | CDA | 4503
3001130 | LIGAR AQUECEDOR DE AMBIENTE | CDA | 4503
3001131 | LIGAR BANHO MARIA | CDA | 4503
3001132 | LIGAR BICO BUNSEN | CDA | 4503
3001133 | LIGAR CHAPA/CHURRASQUEIRA | CDA | 4503
3001134 | LIGAR FORNO INDIVIDUAL | CDA | 4503
3001135 | LIGAR FRITADEIRA | CDA | 4503
3001136 | LIGAR MAQUINA DE ASSAR FRANGO | CDA | 4503
3001137 | LIGAR SECADORA | CDA | 4503
3001138 | LIGAR SECADORA COMERCIAL/INDUSTRIAL | CDA | 4503
3001139 | TROCAR FLEXIVEL ¾” x 0,40 m | CDA | 4503
3001140 | CONST RAMAL INT AÇO CARB EMBUT.Ø ≤ 2.1/2 | CDA | 4503
3001141 | CONST RAMAL INT AÇO CARB APAREN Ø ≤2 1/2 | CDA | 4503
3001142 | CONST RAMAL INT AÇO CARB EMBUTIDØ Ø > 2½ | CDA | 4503
3001143 | CONST RAMAL INT AÇO CARB APARENTØ Ø > 2½ | CDA | 4503
3001144 | CONSTRUIR RAMAL INTERNO EM COBRE APARENT | CD | 4503
3001145 | DESLOCAR DESCIDA DE PÁRA-RAIO | CDA | 4503
3001146 | INST AQUECEDOR 35L HID EXIST (5 PONTOS) | CDA | 4503
3001147 | INST AQUECEDOR HIDR EXISTENTE/ADEQUAÇÃO | CDA | 4503
3001148 | INST AQUECEDOR SEM HIDR EXISTENTE 1 PONT | CDA | 4503
3001149 | INST AQUECEDOR SEM HIDR EXISTENTE 2 PONT | CDA | 4503
3001150 | INST AQUECEDOR SEM HIDR EXISTENTE 3 PONT | CDA | 4503
3001151 | INSTALAR P45 | CDA | 4503
3001152 | CONST ABRI CRM INDU ATÉ G100SEM NEC NR13 | CDA | 4503
3001153 | CONST ABRIGO DE CRM - CR - RESID/COMERCI | CDA | 4503
3001154 | CONS ABRIGO DE CRM - IND G160 EM DIANTE | CDA | 4503
3001155 | CONST PRUMADA INT REFORÇO Ø 28 MM | CDA | 4503
3001156 | CONST/INST INT TUB MULTICAMADA Ø REF5/8" | CDA | 4503
3001157 | CONST/INST INT TUB MULTICAMADA Ø REF3/4" | CDA | 4503
3001158 | CONST/INST INT TUB MULTICAMADA Ø REF1" | CDA | 4503
3001159 | CONST/INSTAL INT COMER COBRE EMBUT Ø≤42M | CDA | 4503
3001160 | CONST/INSTAL INT COM COBRE EMBUT Ø >42MM | CDA | 4503
3001161 | CONST INSTAL INT COM AÇO CARBONO EMBØ≤2½ | CDA | 4503
3001162 | CONST INSTAL INT COM AÇO CARBONO EMBØ>2½ | CDA | 4503
3001163 | CONST/INST INT COMERC PE EMBUTIDA Ø 63MM | CDA | 4503
3001164 | CONST/ INSTAL INTER COMERCIAL PEEMB Ø>63 | CDA | 4503
3001165 | CONST/ INST INT COMER COBRE PARENT Ø≤ 42 | CDA | 4503
3001166 | CONST/ INST INT COMER COBRE PARENT Ø> 42 | CDA | 4503
3001167 | CONS/INSTAL INT COM. AÇO CARB APAR Ø≤2½ | CDA | 4503
3001168 | CONS/INSTAL INT COME AÇO CARB APAREØ >2½ | CDA | 4503
3001169 | CONSTRUIR PROTEÇÃO MECÂNICA ABRIGO | CDA | 4503
3001170 | EXECUTAR ORÇAMENTO | CDA | 4503
3001171 | ELABORAÇÃO E APROV DE PROJETO - RED INTE | CDA | 4503
3001172 | EXECUTAR EMBONECAMENTO | CDA | 4503
3001173 | EXECUTAR SEGUNDA ENTR ABRIGO MEDIDOR | CDA | 4503
3001174 | FORNEC.E INSTAL LUMINÁRIA/LÂMP.PRO.EXPL. | CDA | 4503
3001175 | EXEC PINTURA TUBULAÇÕES COBRE/AÇO CARBON | CDA | 4503
3001176 | EXECUTAR VENTILAÇÃO EM ABRIGO DE MEDIDOR | CDA | 4503
3001177 | FORN/INSTALAR ABRIGO MEDIDORES/REGULAD | CDA | 4503
3001178 | EXECUTAR VENTILAÇÃO EM FORRO DE GESSO | CDA | 4503
3001179 | GASISTA LIGAÇÕES / ASSITÊNCIA TÉCNICA | CDA | 4503
3001180 | INSTALADOR DE TUBULAÇÕES GÁS COMBUSTÍVEL | CDA | 4503
3001181 | GASISTA LIGAÇÕES COMERCIAL/ASSISTÊNCIA T | CDA | 4503
3001182 | SUPERVISOR LIGAÇÕES / ASSISTÊNCIA TÉCNIC | CDA | 4503
3001183 | SUPERVISOR TUBULAÇÃO GÁS COMBUSTÍVEL | CDA | 4503
3001184 | SOND ROT VERT DN=N ALTER ROCHA LAM DÀGUA | CDA | 4529
3001185 | SOND ROT VERT DN=N EM ROCHA SA | CDA | 4529
3001186 | SOND ROT VERT DN=N EM ROCHA SA LAM DAGUA | CDA | 4529
3001187 | SERVIÇO DE IMAGEAM POR ELETRORRESIST | CDA | 4529
3001188 | IMAGEAMENTO SISMICO POR REFRACAO EM SOLO | CDA | 4529
3001189 | SERVIÇO DE IMAGEAMENTO POR RADAR (GPR) | CDA | 4529
3001190 | SERVIÇO DE IMAGEAM SÍSMICO DE REFL (SBP) | CDA | 4529
3001191 | ENSAIO COMPACTACAO (INCLUI COLETA AMOSTR | CDA | 4529
3001192 | CARACT. COMPLETA-ANAL.GRANULOMETRICA | CDA | 4529
3001193 | ENSAIO COMPACTACAO (INCLUI COLETA AMOSTR | CDA | 4529
3001194 | ENSAIO DE PERMEABILIDADE | CDA | 4529
3001195 | DESENHO LEVANTAMENTO GEOFISICO - GPR | CDA | 4529
3001196 | DESENHO LEVANTAMENTO GEOFISICO - SBP | CDA | 4529
3001197 | DES.LEVANT.GEOFISICO -ELETORESISTIVIDADE | CDA | 4529
3001198 | DES.LEVANT. GEOFISICO - SISMICA | CDA | 4529
3001199 | PLANTA INTEGRADA C/DES. PERFIL GEOL.GEOF | CDA | 4529
3001200 | MOBILIZACAO - PROJETOS | CDA | 4525
3001201 | SERVIÇO DE IMAGEAMENTO DE FAIXA DE DUTO | KM2 | 4529
3001202 | SERVIÇO DE RESTITUIÇÃO CARTOGRÁFICA | KM2 | 4529
3001203 | BASICO PROJETO - RP | KM | 4529
3001204 | BASICO MEM. DESCRITIVO - RP | CDA | 4529
3001205 | LICENCIAMENTO PROJETO - RP | KM | 4529
3001206 | LICENCIAMENTO MEM. DECRITIVO - RP | CDA | 4529
3001207 | CADASTRO FICHA COMPLETA | CDA | 4529
3001208 | CADASTRO LAUDO ADMINISTRATIVO | CDA | 4529
3001209 | SERVIÇO DE PROJ EXEC DE INTERF ELETROMAG | CDA | 4529
3001210 | I.ELETRICA MEM. CALC. DESCRITIVO | CDA | 4529
3001211 | I.ELETRICA PROJETO | KM | 4529
3001212 | SP CATODICA LEVANT. CAMPO | CDA | 4529
3001213 | SERVIÇO DE PROJ EXEC DE PROTEÇ CATÓDICA | KM | 4529
3001214 | FLUXOGRAMA MECANICO - RP | CDA | 4530
3001215 | FLUXOGRAMA FIBRA OPTICA - RP | CDA | 4530
3001216 | SERVIÇO DE PROJ EXEC DE REDE PRIMÁRIA | KM | 4529
3001217 | EXECUTIVO LISTA MATERIAIS - RP | CDA | 4529
3001218 | SERVIÇO DE PROJ EXEC DE IMPLAN CRM/ECP | CDA | 4529
3001219 | BASICO P.TRAV. CURSO D`AGUA - RP | CDA | 4529
3001220 | BASICO P.TRAV. ROD. - RP | CDA | 4529
3001221 | BASICO P.TRAV. FERR - RP | CDA | 4529
3001222 | BASICO P.TRAV. VIA MUN. - RP | CDA | 4529
3001223 | BASICO P.CRUZ. OUTROS DUTOS - RP | CDA | 4529
3001224 | BASICO P.OBRA ESPECIAL - RP | CDA | 4529
3001225 | EXECUTIVO P. TRAVA. CURSO D`AGUA - RP | CDA | 4529
3001226 | EXECUTIVO P. TRAV. ROD. - RP | CDA | 4529
3001227 | EXECUTIVO P. TRAV. FERR. - RP | CDA | 4529
3001228 | EXECUTIVO P. TRAV. VIA MUN. - RP | CDA | 4529
3001229 | EXECUTIVO P. CRUZ. OUTROS DUTOS - RP | CDA | 4529
3001230 | EXECUTIVO P. OBRA ESPECIAL - RP | CDA | 4529
3001231 | OBTENCAO DE AUTORIZACOES - RP | CDA | 4529
3001232 | SONDAGEM - PLANTAS DE PROGRAMACAO | CDA | 4529
3001233 | SONDAGEM - ROCADA DE AREA | M2 | 4529
3001234 | SONDAGEM -ABERTURA DE PICADA L1 M | M | 4529
3001235 | SONDAGEM SPT - RP | M | 4529
3001236 | SERVIÇO DE SONDAGEM ROTATIVA VERTICAL | M | 4529
3001237 | ENSAIO CARACTERIZACAO COMPL. SOLO | CDA | 4529
3001238 | PLANTA GEOFISICO - GPR | CDA | 4529
3001239 | PLANTA GEOFISICO - SBP | CDA | 4529
3001240 | PLANTA GEOFISICO - ELETRORESISTIVIDADE | CDA | 4529
3001241 | PLANTA INTEGRADA COM PERFIL | CDA | 4529
3001242 | IMAGEAMENTO AEROF.GEORREFERENCIAMENTO-RS | KM2 | 4529
3001243 | MAPEAMENTO URBANO BASICO - RS | KM2 | 4529
3001244 | SERVIÇO DE PROJ BÁSICO DE REDE DE DISTR | KM | 4529
3001245 | SERVIÇO DE PROJ EXEC DE REDE SECUNDÁRIA | KM | 4529
3001246 | BASICO P. TRAV. CURSO D`AGUA-RS | CDA | 4529
3001247 | BASICO P. TRAV. ROD. - RS | CDA | 4529
3001248 | BASICO P. TRAV. FERR - RS | CDA | 4529
3001249 | BASICO P. CRUZ. OUTROS DUTOS-RS | CDA | 4529
3001250 | BASICO P. OBRA ESPECIAL-RS | CDA | 4529
3001251 | EXECUTIVO - P.TRAV. CURSO D`AGUA-RS | CDA | 4529
3001252 | EXECUTIVO - P.TRAV. ROD-RS | CDA | 4529
3001253 | EXECUTIVO - P.TRAV. FERR-RS | CDA | 4529
3001254 | EXECUTIVO - P.CRUZ. OUTROS DUTOS-RS | CDA | 4529
3001255 | EXECUTIVO - P.OBRA ESPECIAL-RS | CDA | 4529
3001256 | SONDAGEM TRADO - RS | M | 4529
3001257 | SERVIÇO DE SONDAGEM À PERCUSSÃO (SP) | M | 4529
3001258 | CADASTRO FICHA COMPLETA | CDA | 4529
3001259 | CADASTRO LAUDO ADMINISTRATIVO | CDA | 4529
3001260 | CADASTRO RETIFICACAO DE FICHA | CDA | 4529
3001270 | INSTAL. TACHOES SINALIZACAO PADRAO GBD | CDA | 5537
3001271 | INSTALACAO DE MEDIDOR G1.6 | CDA | 4524
3001272 | INSTALACAO DE MEDIDOR G4 | CDA | 4524
3001273 | INSTALACAO DE MEDIDOR G6 | CDA | 4524
3001274 | INSTALACAO DE MEDIDOR G10 | CDA | 4524
3001275 | INSTALACAO DE MEDIDOR G16 | CDA | 4524
3001276 | INSTALACAO DE MEDIDOR G25 | CDA | 4524
3001277 | CONVERTER AQUECEDOR INSTANTANEO. TN | CDA | 4524
3001278 | EXECUTAR ADEQ.ABRIGO MEDIDOR / REGULADOR | CDA | 4524
3001279 | INSTALAR VLV BLOQ. > 2.1/2" | CDA | 4524
3001280 | Protocolo Consulta processo licenciament | AU | 4529
3001281 | LICENÇA USO GOOGLE EARTH PRO | CDA
3001282 | SERV CONSULTORIA CONTABIL/FINANCEIRA | CDA | 5517
3001290 | COLETA DE AMOSTRA DE GAS ROTA-1 | CDA | 5513
3001291 | COLETA DE AMOSTRA DE GAS ROTA-2 | CDA | 5513
3001292 | COLETA DE AMOSTRA DE GAS ROTA-3 | CDA | 5513
3001300 | SIST SCCVD PROJETO E SERVICO P/ 2 CRMs | CDA | 4527
3001301 | SISTEMA SCCVD – LICENCA DE SOFTWARE | CDA | 4527
3001302 | SERV PROJETO INST CONFIG COMISS PARTIDA | CDA | 4527
3001310 | SERV DE PROJ EXECUTIVO CM-G160-150# GNV | CDA | 4525
3001311 | SERV DE PROJ EXECUTIVO CRM-G100-600# GNV | CDA | 4525
3001312 | SERV DE PROJ EXECUTIVO CRM-G160-150# | CDA | 4525
3001313 | SERV DE PROJ EXECUTIVO CRM-G250-150# | CDA | 4525
3001314 | SERV DE PROJ EXECUTIVO CRM-G400-150# | CDA | 4525
3001315 | SERV DE PROJ EXECUTIVO CRM-G650-150# | CDA | 4525
3001316 | SERV DE PROJ EXECUTIVO CRM-G650-600# | CDA | 4525
3001317 | SERV DE PROJ EXECUTIVO CRM-G2500-600# | CDA | 4525
3001320 | MOBILIZACAO DE PRESTADOR DE SERVICOS | CDA | 5561
3001321 | HONORARIOS CIVEIS - SERVIDOES | CDA | 4501
3001322 | HONORARIOS CIVEIS - DESAPROPRIACOES | CDA | 4502
3001323 | HONORARIOS CIVEIS - COBRANCAS /JUDICIAIS | CDA | 5562
3001324 | HONORARIOS CIVEIS - OUTROS | CDA | 5562
3001325 | HONORARIOS TRABALHISTAS | CDA | 5563
3001326 | HONORARIOS FISCAIS | CDA | 5564
3001327 | JURIDICO DESPESAS REEMBOLSAVEIS | CDA | 5565
3001328 | SERV UPGRADE VOICE TECHNOLOGY CTI LINK | CDA | 4527
3001329 | SERV UPGRADE SOFTWARE VOICE TECHN P/URA | CDA | 4527
3001330 | SERVICO DE INSTALACAO E CONFIGURACAO URA | CDA | 4527
3001331 | SERV DE PROJ EXECUTIVO CM-G100-150# GNV | CDA | 4525
3001332 | SERV DE PROJ EXECUTIVO CRM-G160-600# | CDA | 4525
3001333 | SERV DE PROJ EXECUTIVO CRM-G250-600# | CDA | 4525
3001334 | SERV DE PROJ EXECUTIVO CRM-G400-600# | CDA | 4525
3001335 | SERV DE PROJ EXECUTIVO CRM-G1000-150# | CDA | 4525
3001336 | SERV DE PROJ EXECUTIVO CRM-G1000-600# | CDA | 4525
3001337 | SERV DE PROJ EXECUTIVO CRM-G1600-150# | CDA | 4525
3001338 | SERV DE PROJ EXECUTIVO CRM-G1600-600# | CDA | 4525
3001339 | SERV DE PROJ EXECUTIVO CRM-G2500-150# | CDA | 4525
3001340 | LICENCA CERTIFICADO DIGITAL | CDA | 5566
3001341 | SERV DE PROJ EXECUTIVO CRM-G25-600# GNV | CDA | 5567
3001342 | SERV DE PROJ EXECUTIVO CM-G65-150# GNV | CDA | 5567
3001343 | SERVIÇO DE COMISSIONAMENTO E PARTIDA | CDA | 5567
3001344 | SERV. PALESTRA | CDA | 5540
3001345 | SERVICO DE QUICK MASSAGE | CDA | 5540
3001346 | SERV.AVAL. QUALIDADE DE VIDA COLABORADOR | CDA | 5540
3001347 | SERVICO DE INTERVENCAO TEATRAL | CDA | 5540
3001348 | SERVICO DE GINASTICA LABORAL | CDA | 5540
3001349 | SERV. PECA TEATRAL | CDA | 5540
3001350 | IMAGEAMENTO PARA MUB 10K PEC A | KM2 | 4529
3001351 | LOCACAO DE VEICULOS – OP | CDA | 5572
3001352 | COLETA DE RESIDUOS NAO PERIGOSOS | CDA | 5561
3001353 | INSTALACAO SUPRESSORES JUNTAS DIELETRICA | CDA | 5535
3001354 | SERV.CONSTRUCAO CIVIL EM PROPR. DE 3oS | CDA | 4531
3001355 | SERV. DEMOLICAO EM PROPR.DE 3o.S | CDA | 4531
3001356 | SERV.REFORMA EM PROPR. DE 3o.S | CDA | 4531
3001357 | SERV. LIMPEZA DE OBRA EM PROPR. DE 3o.S | CDA | 4531
3001360 | SERV. TREINAMENTO P/PREVENCAO ACIDENTE | CDA | 5559
3001361 | SERVIÇOS DE FILMAGEM | CDA | 5561
3001362 | SERV. MANUTENCAO DA CAIXA D`AGUA | CDA | 5540
3001363 | SERV. ADEQUACAO DE ILUMINACAO | CDA | 5540
3001370 | SERV. MANUT ADMINISTRATIVA | CDA | 5561
3001371 | SERVICO DE FRETE ADMINISTRATIVO | CDA | 5525
3001372 | SERVICO DE SONORIZACAO | CDA | 5567
3001373 | SERVICO DE FRETE OPERACIONAL | CDA | 5570
3001374 | INSTAL; ATIVAÇÃO; INFRA; TREINNAMENTO | CDA | 5561
3001375 | LAVAGEM FROTAS - AG | CDA | 5561
3001376 | LAVAGEM FROTAS-CL | CDA | 5540
3001377 | LAVAGEM FROTAS-OP | CDA | 5567
3001378 | SERVICO DE BRINDE | CDA | 5511
3001380 | MANUTENCAO DO AR CONDICIONADO | CDA | 5516
3001381 | DESPESAS DE CARTORIO | CDA | 5561
3001390 | SERVICO INSTAL.SIST. MONITORAMENTO CFTV | CDA | 5561
3001391 | LOCACAO ESPACO PARA EVENTOS | CDA | 5568
3001392 | LOCACAO DIVERSAS | CDA | 5568
3001393 | SERVICO DE DECORACAO | CDA | 5561
3001394 | SERV. CONSULTORIA EM GESTAO ALMOXARIFADO | CDA | 5517
3001395 | PROJETO EXECUTIVO DE MOLDE | CDA | 4521
3001396 | LOCACAO DE VEICULOS – AG | CDA | 5573
3001397 | LOCACAO DE VEICULOS – CL | CDA | 5574
3001398 | CIPA | CDA | 5575
3001399 | SERV.DESENV./HOSP/MANUT. WEBSITE | CDA | 5520
3001400 | SERV. DE CONSERVACAO E LIMPEZA | CDA | 5516
3001401 | RECEPCIONISTA | CDA | 5561
3001402 | INSTALACOES DE EQUIPAMENTOS GERAIS | CDA | 5561
3001403 | CONFECCAO DE ENVELOPE | CDA | 5561
3001404 | VIAGENS E REPRESENTACOES CL | CDA | 5578
3001405 | VIAGENS E REPRESENTACOES - OP | CDA | 5579
3001406 | ELABORACAO DE RAP – REL. AMB. PRELIMINAR | CDA | 4529
3001407 | ELABORACAO DE DIAGNOSTICO ARQUEOLOGICO | CDA | 4529
3001408 | ELABORACAO DE PROSPECCAO ARQUEOLOGICA | CDA | 4529
3001409 | SERVICO DE MONITORAMENTO ARQUEOLOGICO | CDA | 4529
3001410 | SERVICO DE RESGATE ARQUEOLOGICO | CDA | 4529
3001411 | HOSPEDAGEM - OP | CDA | 5523
3001412 | HOSPEDAGEM - AG | CDA | 5576
3001413 | HOSPEDAGEM - CL | CDA | 5577
3001414 | DESPESAS DE CHAVEIRO | CDA | 5561
3001415 | ANÁLISE DE ODORANTE | CDA | 5550
3001416 | CONDUCAO E LOCOMOCAO CL | CDA | 5584
3001417 | CONDUCAO E LOCOMOCAO OP | CDA | 5585
3001420 | SERVIÇO MONITORAMENTO DE ALARME | CDA | 5561
3001421 | SERVICO AGUA E ESGOTO | CDA | 5501
3001422 | SERVIÇO DE CORREIOS E MALOTES | CDA | 5519
3001430 | SERVIÇO DE MANUTENÇÃO PREDIAL | CDA | 5561
3001431 | SERVIÇO DE PROJ EXEC DE TRAVES E CRUZAM | CDA | 4529
3001432 | LOCAÇÃO DE IMOVEIS | CDA | 5581
3001433 | COPIAS | CDA | 5555
3001434 | PEDAGIO- OP | CDA | 5579
3001435 | PEDAGIO- AG | CDA | 5560
3001436 | PEDAGIO- CL | CDA | 5578
3001437 | ESTACIONAMENTO-OP | CDA | 5585
3001438 | CONDUÇÕES E LOCOMOÇÕES – AG | CDA | 5571
3001439 | ESTACIONAMENTO-CL | CDA | 5584
3001440 | SEGURANÇA E VIGILANTE | CDA | 5549
3001441 | ENTREGA DE FATURA | CDA | 5531
3001442 | CONFECÇÃO DE CARTÃO DE VISITA | CDA | 5561
3001443 | EVENTO DE APRESENTAÇÃO DE RESULTADOS | CDA | 5561
3001450 | SERV. INST. SIST.CLIMATIZAÇÃO D. CENTER | CDA | 4520
3001451 | EXAME PERIODICO | CDA | 5561
3001460 | PROJETO INST CONF COMISSIONAMENTO PARTID | AU | 4527
3001461 | SERVIÇO DE LEVANT CADASTR LAUDO E PLANTA | CDA | 4529
3001462 | SERVIÇO DE BATIMETRIA | CDA | 4529
3001463 | SERVIÇO DE ENCADERNAÇÃO | CDA | 5561
3001464 | TAXAS MUNICIPAIS | CDA | 5586
3001470 | SERV. PREST. FORNECIMENTO DADOS E INFOR. | CDA | 5561
3001471 | MENSALIDADE ASSOCIAÇÃO DE CLASSE | CDA | 5507
3001472 | LOCAÇÃO DE BEBEDOUROS | CDA | 5503
3001473 | SERVIÇO DE DEDETIZAÇÃO | CDA | 5561
3001474 | SERV MANUT E SUPORTE DE SOFTWARE GESTÃO | CDA | 5534
3001475 | ASSINATURA TV | CDA | 5561
3001476 | PUBLICACAO DE RENOVACAO DE LICENCA | CDA | 5552
3001480 | SERVICO DE CONSUMO DE DOSES | CDA | 5561
3001481 | CONFECÇÃO GUIA TRANSP. MAT. | CDA | 5561
3001482 | CALIBRAÇÃO TRANSMISSORES DE PRESSÃO | CDA | 5538
3001483 | CALIBRAÇÃO TRANSMISSORES DE TEMPERATURA | CDA | 5538
3001484 | CALIBRAÇÃO ELETROCONVERSORES DE VAZÃO | CDA | 5538
3001485 | PREVENÇÃO E COMBATE INCÊNDIO DATA CENTER | CDA | 4508
3001486 | HONORÁRIOS SÓCIA | CDA | 5565
3001487 | HONORÁRIOS ESTAGIÁRIO | CDA | 5565
3001488 | DESPESAS REEMBOLSÁVEIS | CDA | 5528
3001489 | AG-TREINAMENTO - DESPESAS COM REFEIÇÃO | CDA | 5587
3001490 | AG-TREINAMENTO - DESPESAS COM HOSPEDAGEM | CDA | 5588
3001491 | AG-TREINAMENTO - DESPESAS PASSAGEM AÉREA | CDA | 5589
3001492 | AG-TREINAMENTO-DESP. CONDUÇÃO/LOCOMOÇÃO | CDA | 5590
3001493 | SERV MANUT/SUPORTE DE SOFTWARE INFRAEST | CDA | 5533
3001494 | ENVELOPAMENTO DE VEÍCULO | CDA | 5546
3001500 | ASSINATURA OU RENOVAÇÃO JORNAL E REVISTA | ANS | 5532
3001501 | CONSULTORIA DE REVISÃO TARIFÁRIA | CDA | 5517
3001502 | SERVIÇO DE CONSULTA AO CRÉDITO | CDA | 5517
3001503 | RECARGA/MANUTENÇÃO CILINDROS | CDA | 5538
3001504 | CUSTAS JUDICIAIS (EXCETO DESAPR E SERV) | CDA | 5565
3001510 | GESTÃO DE NORMAS TÉCNICAS VIA WEB | CDA | 5532
3001511 | AGENCIAMENTO DE ESTAGIÁRIOS | CDA | 5591
3001520 | DESENVOLVIMENTO DE SOFTWARE | CDA | 4533
3001521 | LEVANTAMENTO DE PREÇOS | CDA | 5545
3001522 | SERV. ADEQUAÇÃO INTERNA VEÍCULOS DOBLO | CDA | 5567
3001523 | SERV. ADEQUAÇÃO INTERNA VEÍCULOS FURGÃO | CDA | 5567
3001524 | SERV.DESENV./HOSP/MANUT. WEBSITE | CDA | 5592
3001525 | SERVIÇO DE TELEATENDIMENTO | CDA | 5512
3001526 | ASSISTÊNCIA MÉDICA E HOSPITALAR | CDA | 5580
3001527 | CL - PATROCÍNIO | CDA | 5541
3001528 | EVENTOS PARA CIPA | CDA | 5575
3001529 | VALE REFEIÇÃO | CDA | 5583
3001530 | VALE ALIMENTAÇÃO | CDA | 5582
3001531 | INSTALAÇÃO DE TUBULAÇÃO PEAD DN 63MM | M | 4504
3001532 | INSTALAÇÃO DE TUBULAÇÃO PEAD DN 90MM | M | 4504
3001533 | INSTALAÇÃO DE TUBULAÇÃO PEAD DN 125MM | M | 4504
3001534 | INSTALAÇÃO DE TUBULAÇÃO PEAD DN 180MM | M | 4504
3001535 | INSTALAÇÃO DE TUBULAÇÃO PEAD DN 225MM | M | 4504
3001536 | ASSISTÊNCIA ODONTOLÓGICA | CDA | 5600
3001537 | SEGURO DE VIDA EM GRUPO | CDA | 5601
3001538 | AGENCIAMENTO DE MENOR APRENDIZ | CDA | 5591
3001539 | MONT. E INST. DE VÁLV. DE REDE DN 63MM | CDA | 4504
3001540 | MONT. E INST. DE VÁLV. DE REDE DN 90MM | CDA | 4504
3001541 | MONT. E INST. DE VÁLV. DE REDE DN 125MM | CDA | 4504
3001542 | MONT. E INST. DE VÁLV. DE REDE DN 180MM | CDA | 4504
3001543 | MONT. E INST. DE VÁLV. DE REDE DN 225MM | CDA | 4504
3001544 | CONFECÇÃO DE CARIMBO | CDA | 5561
3001545 | CONSTRUÇÃO DE RAMAIS EM PEAD DN 20MM | M | 4506
3001546 | CONSTRUÇÃO DE RAMAIS EM PEAD DN 32MM | M | 4506
3001547 | CONSTRUÇÃO DE RAMAIS EM PEAD DN 63MM | M | 4506
3001548 | CONSTRUÇÃO DE RAMAIS EM PEAD DN 90MM | M | 4506
3001549 | CONSTRUÇÃO DE RAMAIS EM PEAD DN 125MM | M | 4506
3001550 | INSTALAÇÃO DE VÁLVULAS DE RAMAL DN 20MM | CDA | 4504
3001551 | INSTALAÇÃO DE VÁLVULAS DE RAMAL DN 32MM | CDA | 4504
3001552 | INSTALAÇÃO DE VÁLVULAS DE RAMAL DN 63MM | CDA | 4504
3001553 | INSTALAÇÃO DE VÁLVULAS DE RAMAL DN 90MM | CDA | 4504
3001554 | INSTALAÇÃO DE VÁLVULAS DE RAMAL DN 125MM | CDA | 4504
3001555 | SERV.MAN. EQUIP. INFORMÁTICA | CDA | 5551
3001556 | INTERNET | CDA | 5556
3001557 | MAN.SUP.REDE LAN E TELEFONIA | CDA | 5536
3001558 | CONDOMÍNIO | CDA | 5603
3001559 | SERV. DE APOIO A MARKETING A POT. USUARI | CDA | 5514
3001560 | SERVIÇO DE PESQUISA DE MERCADO | CDA | 5545
3001561 | REDE CORPORATIVA | CDA | 5558
3001562 | CL - CONSULTORIA E ASSESSORIA | CDA | 5602
3001570 | RENOVAÇÃO GARANTIA ESTENDIDA | CDA | 5551
3001571 | SERVIÇO DE INFRAESTRUTURA | CDA | 4522
3001572 | COLETA/DESTINAÇÃO - RESÍDUO NÃO PERIGOSO | CDA | 5567
3001580 | MONITORAMENTO ALARME - OP | CDA | 5605
3001590 | TAXAS DIVERSAS - OP | CDA | 5606
3001591 | AG – TREINAMENTO | CDA | 5607
3001592 | CL – TREINAMENTO | CDA | 5608
3001600 | SERVIÇO DE PERSONALIZAÇÃO | CDA | 5561
3001601 | NORMAS TÉCNICAS | CDA | 5609
3001602 | FEIRAS E EVENTOS | CDA | 5524
3001603 | Inst. CRM/ CM/CR G1.6 conf. des. CRMG1.6 | CDA | 4525
3001604 | Inst CRM/ CM/CR G4 conf. des. CRM-G4-BPM | CDA | 4525
3001605 | Inst CRM/ CM/CR G.6 conf des CRM G6 BPMP | CDA | 4525
3001606 | ELABORAÇÃO DE RELATÓRIO TÉCNICO | CDA | 5567
3001607 | MEDIÇÃO DE RESISTIVIDADE DO SOLO | CDA | 5567
3001608 | PROJETO EXECUTIVO SPDA E ATERRAMENTO | CDA | 5567
3001609 | ATENDIMENTO - SERV. ADM | MES | 5561
3001610 | COPEIRAGEM | MES | 5561
3001611 | ENTREGAS MOTORIZADAS - SERV. ADM | CDA | 5561
3001612 | LIMPEZA, ASSEIO E CONSERVAÇÃO PREDIAL | MES | 5516
3001613 | JARDINAGEM - CONSERVAÇÃO PREDIAL | CDA | 5516
3001614 | HONORÁRIOS LEGAIS REGULATÓRIOS | CDA | 5610
3001620 | ASSESSORIA DE IMPRENSA | CDA | 5517
3001621 | BOLETIM INFORMATIVO | CDA | 5546
3001622 | NEWSLETTER ELETRÔNICO | CDA | 5546
3001623 | CONTRIBUIÇÃO SINDICAL PATRONAL | CDA | 5611
3001624 | INST CRM/CM/CR G10 CONF DES CRM-G10BPMP | CDA | 4525
3001625 | INST CRM/CM/CR G16 CONF DES CRM-G16BPMP | CDA | 4525
3001626 | INST CRM/CM/CR G25 CONF DES CRM-G25BPMP | CDA | 4525
3001627 | IDENTIDADE VISUAL | CDA | 5561
3001628 | NEGOCIAÇÃO C PROPRIETÁRIOS - SERV/DESAP | CDA | 4501
3001629 | ELAB INSTRUMENTO JURÍDCO - SERV/DESAP | CDA | 4501
3001630 | REGISTRO DE ESCRITURAS - SERV/DESAP | CDA | 4501
3001631 | CL – VIAGENS - TREINAMENTO | CDA | 5616
3001632 | CL – CONDUÇÕES E LOC. – TREINAMENTO | CDA | 5617
3001633 | CL – ESTADIAS – TREINAMENTO | CDA | 5618
3001634 | CL – REFEIÇÕES E LANCHES – TREINAMENTO | CDA | 5619
3001635 | OP – VIAGENS - TREINAMENTO | CDA | 5612
3001636 | OP – CONDUÇÕES E LOC. – TREINAMENTO | CDA | 5613
3001637 | OP – ESTADIAS – TREINAMENTO | CDA | 5614
3001638 | OP – REFEIÇÕES E LANCHES – TREINAMENTO | CDA | 5615
3001639 | ARQUIVAMENTO DE ATAS NA JUCESP | CDA | 5561
3001640 | CONSTRUÇÃO DE RAMAL PE DN 20MM | M | 4506
3001641 | CONSTRUÇÃO DE RAMAL PE DN 32MM | M | 4506
3001642 | CONSTRUÇÃO DE RAMAL PE DN 63MM | M | 4506
3001643 | CONSTRUÇÃO DE RAMAL PE DN 90MM | M | 4506
3001644 | CONSTRUÇÃO DE RAMAL PE DN 125MM | M | 4506
3001645 | INSTALAÇÃO DE VÁLVULAS DE RAMAL DN 20MM | CDA | 4506
3001646 | INSTALAÇÃO DE VÁLVULAS DE RAMAL DN 32MM | CDA | 4506
3001647 | INSTALAÇÃO DE VÁLVULAS DE RAMAL DN 63MM | CDA | 4506
3001648 | INSTALAÇÃO DE VÁLVULAS DE RAMAL DN 90MM | CDA | 4506
3001649 | INSTALAÇÃO DE VÁLVULAS DE RAMAL DN 125MM | CDA | 4506
3001650 | INSTALAÇÃO DE CM - CRM G 1.6 BP | CDA | 4524
3001651 | INSTALAÇÃO DE CM - CRM G4 BP/MP | CDA | 4524
3001652 | INSTALAÇÃO DE CM - CRM G6 BP/MP | CDA | 4524
3001653 | INSTALAÇÃO DE CM - CRM G10 BP/MP | CDA | 4524
3001654 | INSTALAÇÃO DE CM - CRM G16 BP/MP | CDA | 4524
3001655 | INSTALAÇÃO DE CM - CRM G25 BP/MP/F | CDA | 4524
3001656 | INSTALAÇÃO DE CM - CRM G16 D/R | CDA | 4525
3001657 | INSTALAÇÃO DE CM - CRM G40 F | CDA | 4525
3001658 | INSTALAÇÃO DE CM - CRM G65 F | CDA | 4525
3001659 | INSTALAÇÃO DE CM - CRM G100 F | CDA | 4525
3001660 | INSTALAÇÃO DE CM - CRM G160 | CDA | 4525
3001661 | INSTALAÇÃO DE CM - CRM G160 F | CDA | 4525
3001662 | INSTALAÇÃO DE CM - CRM G250 F | CDA | 4525
3001663 | INSTALAÇÃO DE CM - CRM G400 F | CDA | 4525
3001664 | INSTALAÇÃO DE CM - CRM G650 F | CDA | 4525
3001665 | INSTALAÇÃO DE CM - CRM G1000 F | CDA | 4525
3001666 | LANÇAMENTO DE CABO DE FIBRA ÓPTICA | CDA | 4528
3001667 | CONSTRUÇÃO DE REDE DISTRIB TUBO PE DN 63 | M | 4504
3001668 | CONSTRUÇÃO DE REDE DISTRIB TUBO PE DN90 | M | 4504
3001669 | CONSTRUÇÃO DE REDE DISTRIB TUBO PE DN125 | M | 4504
3001670 | CONSTRUÇÃO DE REDE DISTRIB TUBO PE DN180 | M | 4504
3001671 | CONSTRUÇÃO DE REDE DISTRIB TUBO PE DN225 | M | 4504
3001672 | MONT. INSTALAÇÃO VÁLVULAS PBRS DN63 RD | CDA | 4504
3001673 | MONT. INSTALAÇÃO VÁLVULAS PBRS DN90 RD | CDA | 4504
3001674 | MONT. INSTALAÇÃO VÁLVULAS PBRS DN125 RD | CDA | 4504
3001675 | MONT. INSTALAÇÃO VÁLVULAS PBRS DN180 RD | CDA | 4504
3001676 | MONT. INSTALAÇÃO VÁLVULAS PBRS DN225 RD | CDA | 4504
3001677 | INST. SUB-DUTO DN40/50MM JUNTO A REDE DI | M | 4528
3001678 | LANÇAMENTO DE CABO OPTICO 12/12 FIBRAS | M | 4528
3001679 | INSTALAÇÃO DE CAIXA EXPANSÃO ÓPTICA | CDA | 4528
3001680 | INST. CAIXA EMENDA PASSAGEM FIBRA OPTICA | CDA | 4528
3001681 | MOBILIZAÇÃO DE EQUIPE / AÇO | CDA | 4503
3001682 | CONSTRUÇÃO DE REDE/ RAMAL DE AÇO DN 2 | M | 4503
3001683 | CONSTRUÇÃO DE RAMAL DE AÇO DN 2 | M | 4503
3001684 | CONSTRUÇÃO DE REDE/ RAMAL DE AÇO DN 4 | M | 4503
3001685 | CONSTRUÇÃO DE RAMAL DE AÇO DN 4 | CDA | 4503
3001686 | CONSTRUÇÃO DE REDE/ RAMAL DE AÇO DN 8 | M | 4503
3001687 | CONSTRUÇÃO DE RAMAL DE AÇO DN 8 | CDA | 4503
3001688 | CONSTRUÇÃO DE REDE/ RAMAL DE AÇO DN 10 | M | 4503
3001689 | CONSTRUÇÃO DE RAMAL DE AÇO DN 10 | CDA | 4503
3001690 | MONTAGEM INSTALAÇÃO DE VALVULA AÇO DN 8 | CDA | 4503
3001691 | MONTAGEM INSTALAÇÃO DE VALVULA AÇO DN 10 | CDA | 4503
3001692 | PROTEÇÃO CATÓDICA - INST. E FORNC. SUPRE | CDA | 4503
3001693 | PROTEÇÃO CATÓDICA - INST. E F TESTES SUP | CDA | 4503
3001694 | PROTEÇÃO CATÓDICA - INST. E F ANODO MAGN | CDA | 4503
3001695 | PROTEÇÃO CATÓDICA - INST. JUNTA DIELETRI | CDA | 4503
3001696 | EXECUTAR PINTURA TUBULAÇÃO AÇO CARBONO | M2 | 4503
3001697 | EQUIPE CIVIL | DIA | 4503
3001698 | EQUIPE DE SOLDA DE RAIO X | DIA | 4503
3001699 | EQUIPE DE SOLDA DE PE | DIA | 4504
3001700 | CONSTRUIR TUBUL. EM MULTICAMADA DN 16 MM | M | 5518
3001701 | CONSTRUIR TUBUL. EM MULTICAMADA DN 20 MM | M | 5518
3001702 | CONSTRUIR TUBUL. EM MULTICAMADA DN 26 MM | M | 5518
3001703 | CONSTRUIR TUBUL. EM MULTICAMADA DN 32 MM | M | 5518
3001704 | CONV APARELHO A GAS TIPO II REG INDIV | CDA | 5518
3001705 | CONV APARELHO A GAS TIPO I REG INDIV | CDA | 5518
3001706 | CONV APARELHO A GAS TIPO III REG INDIV | CDA | 5518
3001707 | CONV APARELHO À GAS TIPO I REG MUTIRÃO | CDA | 5518
3001708 | CONV APARELHO À GAS TIPO II REG MUTIRÃO | CDA | 5518
3001709 | CONV APARELHO À GAS TIPO III REG MUTIRÃO | CDA | 5518
3001710 | ADEQ PONTO DE CONSUMO RESID COM FURO | CDA | 5518
3001711 | ADEQ PONTO DE CONSUMO RESID SEM FURO | CDA | 5518
3001712 | MONTAR QUADRO SEM MEDIDOR G 1.6 - CAPEX | CDA | 4524
3001713 | MONTAR QUADRO SEM MEDIDOR G 1.6 - OPEX | CDA | 5518
3001714 | MONTAR QUADRO SEM MEDIDOR ATE G6 -CAPEX | CDA | 4524
3001715 | MONTAR QUADRO SEM MEDIDOR ATE G6 - OPEX | CDA | 5518
3001716 | JURIDICO DESP.REEMB.CAPEX | CDA | 4501
3001717 | FORN/IT ABRIGO ARMÁR INDUSTRIAL1P-IA 1.0 | CDA | 4506
3001718 | FORN/IT ABRIGO ARMÁR INDUSTRIAL2P-IA 2.0 | CDA | 4506
3001719 | FORN/IT ABRIGO ARMÁR INDUSTRIAL3P-IA 3.0 | CDA | 4506
3001720 | CONST BASE E ABRIGO CRM IND. G100/G1160 | CDA | 4506
3001721 | CONST BASE E ABRIGO CRM IND. G250/G400 | CDA | 4506
3001722 | CONST BASE E ABRIGO CRM IND. G650/G1000 | CDA | 4506
3001723 | MANUTENÇÃO DE PLANTIO | CDA | 5537
3001724 | LIGAR / COMISSIONAR INSTALAÇÃO INTERNA | CDA | 5506
3001725 | ADEQUAR AMBIENTE - VENTILAÇÃO TIPO I | CDA | 5518
3001726 | TESTE DE ESTANQUEIDADE COLETIVO | CDA | 5506
3001727 | ADEQUAR AMBIENTE - VENTILAÇÃO TIPO II | CDA | 5518
3001728 | ENTERRAR E/OU EMBUTIR TUBULAÇÃO | M | 5518
3001729 | INSTAL ABRIGO DE CRM/CR RES E/OU COM <G6 | CDA | 5518
3001730 | INSTAL ABRIGO CRM/CR RES E/OU COM >G10 | CDA | 5518
3001731 | INSTALAR FLEXÍVEL 1/2 ” x >1,20 m | CDA | 5518
3001732 | INSTALAR FLEXÍVEL 3/4” x >1,20 m | CDA | 5518
3001733 | GASISTA / ENCANADOR | CDA | 5506
3001734 | CONSTRUIR TUBULAÇÃO EM COBRE DN < 15 mm | M | 5518
3001735 | CONSTRUIR TUBULAÇÃO COBRE DN 22 e 28 mm | M | 5518
3001736 | CONSTRUIR TUBULAÇÃO COBRE DN 35 e 42 mm | M | 5518
3001737 | CONSTRUIR TUBULAÇÃO EM COBRE DN > 54mm | M | 5518
3001738 | INSTALAR CRM/CM ATÉ O TIPO G6 - CAPEX | CDA | 4525
3001739 | INSTALAR CRM/CM ATÉ O TIPO G6 - OPEX | CDA | 5518
3001740 | INSTALAR CRM/CM DO TIPO G10 AO G16-CAPEX | CDA | 4525
3001741 | INSTALAR CRM/CM DO TIPO G10 AO G16-OPEX | CDA | 5518
3001742 | INSTALAR MEDIDOR ATÉ TIPO G6- CAPEX | CDA | 4524
3001743 | INSTALAR MEDIDOR ATÉ TIPO G6- OPEX | CDA | 5518
3001744 | INSTALAÇÃO DE CM - CRM G25 BP/MP/F-OPEX | CDA | 5518
3001745 | INSTALAR REGULADOR DE PRESSÃO/CR - CAPEX | CDA | 4524
3001746 | INSTALAR REGULADOR DE PRESSÃO/CR - OPEX | CDA | 5518
3001747 | CONV GERADOR ÁGUA QUENTE REG INDIVIDUAL | CDA | 5518
3001748 | RECOMPOSIÇÃO DE ASFALTO - CAPEX | CDA | 4504
3001749 | TREINAMENTO PARA TERCEIROS | CDA | 5540
3001750 | PESQUISA E DESENVOLVIMENTO | CDA | 5505
3001760 | PUBLICAÇÃO LICENÇA-RD | CDA | 4504
3001761 | SERVIÇO DE GINÁSTICA LABORAL | CDA | 5575
3001762 | SINALIZAÇÃO VIÁRIA HORIZONTAL | CDA | 4504
3001763 | REDE AÇO DN150X4,8 API-5L-GR.X52 VALA | CDA | 4503
3001764 | REDE AÇO DN150X4,8 API-5L-GR.X52 SECAO | CDA | 4503
3001765 | REDE AÇO DN150X4,8 API-5L-GR.X52 S/SECAO | CDA | 4503
3001766 | MONT MEC/INST/CONSTR CX CONCR VALVULA | CDA | 4503
3001767 | MONT MEC/INST/CONSTR CX CONCR PIL | CDA | 4503
3001768 | MONTAGEM MECANICA/INST DA ECPMS | CDA | 4503
3001769 | FORN/INST P ANODOS/P TESTES - SIST CATOD | P | 4503
3001770 | INST MALHA ATERR - REDE TRANS ENER ELETR | CDA | 4503
3001771 | INTERLIGACAO REDE EXISTENTE | CDA | 4503
3001772 | ACOMP E MONIT ARQUEÓLOGO | DIA | 4503
3001773 | FORN E INSTAL MARCO CONCRETO | CDA | 4503
3001774 | ORGANIZAÇÃO DE ARQUIVO - CL | CDA | 5540
3001775 | PLANTIO E MANUTENÇÃO DE PLANTIO | CDA | 5620
3001776 | SERV FUSÃO FIBRA OPTICA 12/24 FIB(MANUT) | CDA | 5508
3001777 | INST CX PASSAGEM F ÓPTICA (MANUT) | CDA | 5508
3001778 | INST CX EXPANSÃO F ÓPTICA (MANUT) | CDA | 5508
3001779 | INST CX CONCRETO/TAMPA 340X540MM (MANUT) | CDA | 5508
3001780 | LANÇAMENTO CABO ÓPTICO 12/24 (MANUT) | CDA | 5508
3001781 | MO – PINTOR (MANUT) | CDA | 5537
3001782 | LOCAÇÃO COMPACTADOR SAPO (MANUT)(MANUT) | CDA | 5537
3001783 | LOCAÇÃO ESCAVADEIRA HIDRAULICA (MANUT) | CDA | 5537
3001784 | DE FORNECIMENTO TERRA (MANUT) | CDA | 5537
3001785 | DE FORNECIMENTO CONCRETO (MANUT) | CDA | 5537
3001786 | RECOMP. ASFALTO (CONST) (MANUT) | CDA | 5537
3001790 | LOCAÇÃO DE IMÓVEL - CL | CDA | 5621
3001791 | OP-TELEFONIA MÓVEL | CDA | 5554
3001792 | CL- TELEFONIA MÓVEL | CDA | 5515
3001793 | AG-TELEFONIA MÓVEL | CDA | 5521
3001794 | OP- TELEFONIA FIXA | CDA | 5599
3001795 | CL – TELEFONIA FIXA | CDA | 5527
3001796 | AG- TELEFONIA FIXA | CDA | 5553
3001797 | AG- LOCAÇÃO DE EQUIPAMENTOS | CDA | 5503
3001798 | AG –ESTACIONAMENTO | CDA | 5571
3001799 | DESPESAS DE CARTORIO | CDA | 5561
3001800 | ÁGUA E ESGOTO | CDA | 5501
3001801 | INTEGRAÇÃO DE SISTEMA DE COGERAÇÃO | CDA | 4521
3001802 | PRODUÇÃO DE MATERIAL PROMOCIONAL | CDA | 5511
3001803 | AG - REFEIÇÕES E LANCHES | CDA | 5622
3001810 | INFRAESTRUTURA EM LABORATÓRIO | CDA | 5550
3001820 | VÍDEOCONFERÊNCIA MO; INSTAL; TREINAMENTO | CDA | 4519
3001821 | TAXAS- RD | CDA | 4504
3001822 | CONSULTORIA LAUDO ERGONOMICO | CDA | 5517
3001830 | CONSULTORIA/ASSESSORIA JURÍDICA | UN | 5517
3001831 | LEASING – PRORROGAÇÃO | CDA | 5623
3001832 | TRANSP. COMP. E DESCOMP. DE GÁS NATURAL | M3 | 5624
3001840 | REPARO DE EROSÃO EM REDE | CDA | 5567
3001841 | CONSTR. DE REDE DISTRIB TUBO PE DN 63/90 | M | 4504
3001842 | CONSTR. DE REDE DISTRIB TUBO PE 180/225 | M | 4504
3001843 | MONT. INSTALAÇÃO VÁLVULAS PBRS DN63/90 | CDA | 4504
3001844 | MONT. INSTALAÇÃO VÁLVULAS PBRS DN180/225 | CDA | 4504
3001845 | MONT. INSTALAÇÃO VÁLVULAS VBRS DN63/90 | CDA | 4504
3001846 | MONT. INSTALAÇÃO VÁLVULAS VBRS DN180/225 | CDA | 4504
3001847 | CONSTRUÇÃO DE RAMAL PE DN20 ou DN32 | M | 4506
3001848 | CONSTRUÇÃO DE RAMAL PE DN63 ou DN90 | M | 4506
3001849 | INSTALAÇÃO DE CRM G1.6 ou G4 BP/MP | CDA | 4524
3001850 | INSTALAÇÃO DE CRM G6 ou G10 BP/MP | CDA | 4524
3001851 | INSTALAÇÃO DE CRM G16 ou G25 BP/MP | CDA | 4524
3001852 | INSTALAÇÃO DE CM - CRM G40 ou G65 | CDA | 4524
3001853 | INSTALAÇÃO DE CM - CRM G100 ou G160 | CDA | 4524
3001854 | INSTALAÇÃO DE CRM G250 ou G400 | CDA | 4524
3001855 | INSTALAÇÃO DE CRM G1000 ou G2500 | CDA | 4524
3001856 | MOBILIZAÇÃO SPDA | UN | 5567
3001857 | MONT.INSTALAÇÃO VÁLVULAS VBRS DN 125 -RD | CDA | 4504
3001858 | MONT.INSTALAÇÃO VÁLVULA DE PURGA DN32-RD | CDA | 4504
3001859 | CONSTRUÇÃO DE TUBULAÇÃO DE AÇO -LPD | CDA | 4503
3001860 | ESCAVAÇÃO EM SOLO - LPD | CDA | 4503
3001861 | ESCAVAÇÃO EM SOLO - RD | CDA | 4504
3001862 | FORNECIMENTO E APLICAÇÃO DE ASFALTO - LP | CDA | 4503
3001863 | FORNECIMENTO E APLICAÇÃO DE ASFALTO - RD | CDA | 4504
3001870 | COMBUSTÍVEL AG | CDA | 5625
3001871 | COMBUSTÍVEL CL | CDA | 5626
3001872 | COMBUSTÍVEL OP | CDA | 5627
3001873 | TAXA IPEM | UN | 5538
3001880 | AG -ALUGUEL EQUIPAMENTO DE INFORMÁTICA | CDA | 5502
3001890 | DEPOSITOS JUDICIAIS | AU | 5628
3001891 | PROJETO DE IMPLANTAÇÃO CIVIL E MECÃNICA | CDA | 5567
3001892 | PROJETO DE READEQUAÇÃO CIVIL E MECÂNICA | CDA | 5567
3001893 | INERTIZAÇÃO DE REDE | UN | 5537
3001894 | SERV PUBLICIDADE E PROPAGANDA - CL | CDA | 5604
3001900 | ORGANIZAÇÃO DE PROCESSO SELETIVO | CDA | 5517
3001901 | ORGANIZAÇÃO DE ARQUIVO – AG | CDA | 5561
3001910 | INSTAL. FLEXÍVEL 1/2 X1,20M - REG. MULT | CDA | 5518
3001911 | INSTAL. VÁLVULA BLOQUEIO DN 3/4 - REG. I | CDA | 5518
3001912 | INSTAL. VÁLVULA BLOQUEIO DN 3/4 - REG. M | CDA | 5518
3001913 | INSTAL. VÁLVULA BLOQUEIO MAIOR DN 3/4 | CDA | 5518
3001914 | CONV. FOGÃO RES. - REG. MULTIRÃO | CDA | 5518
3001915 | CONV. APARELHO À GÁS - TIPO IV | CDA | 5518
3001916 | INSTAL. ESTAB. PRESSÃO - REG. MULT | CDA | 5518
3001917 | MONTAG. CENTRAL PROVISÓRIA DE GÁS COMB. | CDA | 5518
3001918 | REMANEJAMENTO DETECTOR DE GÁS | CDA | 5518
3001920 | REDE DE AÇO DN 150 X 6,4 API 5L X52 | CDA | 4503
3001921 | DEMOLIÇÃO E LIMPEZA EM PROPRIEDADE DE 3º | CDA | 5567
3001930 | P&D - OP | CDA | 5544
3001931 | C&R - AG | CDA | 5629
3001932 | PROJ EXEC ADEQUAÇÃO CIVIL - COMPRESSÃO | CDA | 4525
3001933 | PROJ EXEC ADEQUAÇÃO MECANIC - COMPRESSÃO | CDA | 4525
3001934 | PROJ EXEC SPDA E ATERRAMENTO - CRM | CDA | 4525
3001935 | PROJ EXEC SIST COMBATE INCENDIO - CRM | CDA | 4525
3001936 | ADEQUAÇÃO CIVIL - COMPRESSÃO | CDA | 4525
3001937 | ADEQUAÇÃO MECANICA - COMPRESSÃO | CDA | 4525
3001938 | OBRA DE IMPLANT E INTERL - DESCOMPRESSÃO | CDA | 4525
3001939 | EXECUTAR INSTALAÇÃO INTERNA | % | 5518
3001940 | BASE DE CRM | CDA | 4525
3001950 | SERVIÇO DE PLANTAS E MEM DE BOL DE DISTR | CDA | 4529
3001960 | ELABORAÇÃO DE PLANTA DE CADASTRO | CDA | 4501
3001961 | ELABORAÇÃO DE LAUDO DE AVALIAÇÃO DE BENS | CDA | 4501
3001962 | REGISTROS DOS ACORDOS EXTRA JUDICIAIS | CDA | 4501
3001963 | ATERRAMENTO | CDA | 4503
3001964 | FORNECIMENTO MATERIAIS REDE PRIM. | CDA | 4503
3001965 | ESCAVAÇÃO EM ROCHA | CDA | 4503
3001966 | SONDAGEM - REDE PRIMÁRIA | CDA | 4503
3001967 | IMAGEAMENTO - REDE PRIMÁRIA | CDA | 4503
3001968 | DESMOBILIZAÇÃO - REDE PRIMÁRIA | CDA | 4503
3001970 | REPARO EMERGENCIAL EM REDE PE100 | CDA | 5508
3001971 | ESCAVAÇÃO, RECOMPOSIÇÃO E TRANSPORTE | CDA | 5630
3001972 | REPAVIMENTAÇÃO CALÇADA(CONCRETO SIMPLES) | CDA | 5630
3001973 | REPAVIMENTAÇÃO CALÇADA (ORNAMENTAL) | CDA | 5630
3001974 | SERVIÇO DE SONDAGEM DE REDE | CDA | 5630
3001975 | SUPRESSÃO DE RAMAL | CDA | 5630
3001976 | ACOMPANHAMENTO DE OBRAS - 24H | CDA | 5630
3001977 | INSPEÇÃO CAIXA DE VÁLVULA | CDA | 5630
3001978 | DESOBSTRUÇÃO DE VÁLVULAS | CDA | 5630
3001979 | INSTALAÇÃO DE TACHÃO | CDA | 5630
3001980 | RELIGAÇÃO DO USUÁRIO | CDA | 5630
3001981 | TESTE DE ESTANQUEIDADE | CDA | 5630
3001982 | SUSPENSÃO DE FORNECIMENTO | CDA | 5630
3001983 | TROCA DE MEDIDOR | CDA | 5630
3001984 | RETIRADA DE CRM | CDA | 5630
3001985 | TROCA DE ABRIGO | CDA | 5630
3001986 | PINTURA DE ABRIGO | CDA | 5630
3001987 | TAXA DE DESLOCAMENTO | CDA | 5630
3001990 | APLICAÇÃO PELICULA VIDRO AUTOMOTIVO | CDA | 5561
3001991 | TAXA DE DESLOCAMENTO - CL | CDA | 5518
3002000 | SERVIÇO PLATAFORMA PREGÃO ELETRONICO | CDA | 5631
3002010 | OP - CONSULTORIA E ASSESSORIA | AU | 5632
3002011 | ANTEPROJETO DE REDE DE DISTRIBUIÇÃO | CDA | 4529
3002012 | PROJETO BÁSICO DE INTERF ELETROMAGNÉT | UN | 4529
3002013 | PROJETO BÁSICO DE PROTEÇÃO CATÓDICA | KM | 4529
3002014 | REVISÃO DE PROJETO DE PROTEÇÃO CATÓDICA | CDA | 4529
3002015 | PROJETO BÁSICO DE REDE PRIMÁRIA | KM | 4529
3002016 | REVISÃO DE PROJETO DE REDE DE DISTRIBUIÇ | KM | 4529
3002017 | PROJETO BÁSICO DE REDE SECUNDÁRIA | CDA | 4529
3002018 | PROJETO BÁSICO DE IMPLANT /INTERLIGAÇÃO | CDA | 4529
3002019 | PROJETO BÁSICO DE TRAVE E/OU CRUZAMENTOS | UN | 4529
3002020 | SOFTWARE - GESTÃO DE VENDAS | CDA | 5540
3002030 | INSTALAÇÃO DE CM ou CRM G16 ou G25 | CDA | 4524
3002040 | INSTALAÇÃO DE CRPE 200 ou 400 | CDA | 4504
3002041 | MONT. INSTALAÇÃO VÁLVULA DE PURGA | CDA | 4506
3002050 | PROJETO BÁSICO DO SISTEMA DE AUTOMAÇÃO | CDA | 4529
3002051 | PROJETO BÁSICO DE ETC/ECP/ECP.MS | CDA | 4529
3002052 | AG – PATROCÍNIO | CDA | 5635
3002060 | VISTORIA REDE INTERNA | CDA | 5518
3002061 | MONT CENTRAL PROVI DE GÁS COMBUSTÍVEL | CDA | 5518
3002062 | INSTALAR MEDIDOR ATÉ G6 | CDA | 5518
3002063 | MONTAR QUADRO SEM MEDIDOR ATÉ G6 | CDA | 5518
3002070 | ALVENARIA, PINTURA E MONTAGEM | UN | 5537
3002071 | OP - TRANSMISSÃO DE DADOS | UN | 5636
3002080 | INSPEÇÃO DE CRM | CDA | 5630
3002081 | VERIFICAÇÃO DE MEDIDOR | CDA | 5630
3002082 | VERIFICAÇÃO/TROCA/CRPE | CDA | 5630
3002083 | APOIO TÉCNICO EM SEGURANÇA DO TRABALHO | CDA | 5575
3002090 | PROJETO PARA LABORATÓRIO | CDA | 4531
3002100 | OP -P&D (PRÓPRIO) | CDA | 5637
3002101 | AG -P&D (PRÓPRIO) | CDA | 5638
3002110 | INSTALAÇÃO DE EQUIPAMENTOS | CDA | 4515
3002120 | IMPRESSÃO EXTERNA | CDA | 5567
3002130 | INSPEÇÃO DE EXTINTORES | CDA | 5575
3002140 | REMOÇÃO DE TELHAS | M2 | 4508
3002141 | AMPLIAÇÃO CIVIL - FUNDAÇÃO | M | 4508
3002142 | AMPLIAÇÃO CIVIL - PISO E/OU ALVENARIA | M2 | 4508
3002143 | TELHADO COM ACESSÓRIOS | M2 | 4508
3002144 | CONSTRUÇÃO DE CALÇADAS | M2 | 4508
3002145 | PORTA E VENEZIANA METÁLICA | M2 | 4508
3002146 | ACABAMENTO | M2 | 4508
3002147 | BASE CIVIL PARA EQUIPAMENTO | M2 | 4508
3002148 | ENVELOPE DE CONCRETO | M3 | 4508
3002149 | FORNECIMENTO E INSTALAÇÃO DE PORTÃO | CDA | 4508
3002150 | INSTALAÇÃO / INTERLIGAÇÃO MÓDULO | CDA | 4503
3002151 | REMOÇÃO E REINSTALAÇÃO - MAT. ODORIZAÇÃO | CDA | 4512
3002152 | FORNECIMENTO /INSTALAÇÃO - MAT. ELET | CDA | 4508
3002153 | SERVIÇO DERIVAÇÃO DE FIBRA ÓPTICA | CDA | 4508
3002154 | FORNECIMENTO /LANÇAMENTO CABOS | M | 4508
3002155 | FORNECIMENTO E INSTAÇÃO SPCI | CDA | 4508
3002156 | FORNECIMENTO E INSTALAÇÃO DE PLACAS | CDA | 4508
3002157 | FORNECIMENTO DE DATA-BOOK AS-BUILT | CDA | 4508
3002160 | Manutenção de Câmeras | CDA | 5605
3002161 | Monitoramento de Câmeras | CDA | 5605